## LİSTE
KatalogKodu | Katalog Adı | MAMUL ANA GRUBU | ÜRÜN TİPİ | Barkod No | 01 MAYIS 2022 Liste Fiyatı TL | 01 MAYIS 2022 Liste Fiyatı € | 01 MAYIS 2022 Liste Fiyatı $
9AB-TSS41-0016 | F01 16A 35 kA 40 °C 1P | ŞALTER | F01 | 8697498001767 | 686
9AB-TSS41-0020 | F01 20A 35 kA 40 °C 1P | ŞALTER | F01 | 8697498001781 | 686
9AB-TSS41-0026 | F01 25A,35 kA,40 °C 1P | ŞALTER | F01 | 8697498001804 | 686
9AB-TSS41-0032 | F01 32A 35 kA 40 °C 1P | ŞALTER | F01 | 8697498001811 | 686
9AB-TSS41-0040 | F01 40A 35 kA 40 °C 1P | ŞALTER | F01 | 8697498001835 | 686
9AB-TSS41-0050 | F01 50A 35 kA 40 °C 1P | ŞALTER | F01 | 8697498001842 | 686
9AB-TSS41-0063 | F01 63A 35 kA 40 °C 1P | ŞALTER | F01 | 8697498001866 | 686
9AB-TSS41-0080 | F01 80A 35 kA 40 °C 1P | ŞALTER | F01 | 8697498001880 | 835.75
9AB-TSS41-0100 | F01 100A 35 kA 40 °C 1P | ŞALTER | F01 | 8697498001736 | 852
9AB-TSS41-0125 | F01 125A 35 kA 40 °C 1P | ŞALTER | F01 | 8697498001743 | 915.35
9AB-TSS41-0160 | F01 160A 35 kA 40 °C 1P | ŞALTER | F01 | 8697498001750 | 930.75
9AB-TSS41-0200 | F01 200A,35 kA,40 °C 1P | ŞALTER | F01 | 8697498001774 | 1048.75
9AB-TSS41-0225 | F01 225A 35 kA 40 °C 1P | ŞALTER | F01 | 8697498074747 | 1122.5
9AB-THS41-0016 | F02 16A 65 kA 40 °C 1P | ŞALTER | F02 | 8697498015085 | 849
9AB-THS41-0020 | F02 20A 65 kA 40 °C 1P | ŞALTER | F02 | 8697498015153 | 849
9AB-THS41-0025 | F02 25A 65 kA 40 °C 1P | ŞALTER | F02 | 8697498015092 | 849
9AB-THS41-0032 | F02 32A 65 kA 40 °C 1P | ŞALTER | F02 | 8697498015108 | 849
9AB-THS41-0040 | F02 40A 65 kA 40 °C 1P | ŞALTER | F02 | 8697498015160 | 849
9AB-THS41-0050 | F02 50A 65 kA 40 °C 1P | ŞALTER | F02 | 8697498015115 | 849
9AB-THS41-0063 | F02 63A 65 kA 40 °C 1P | ŞALTER | F02 | 8697498015139 | 849
9AB-THS41-0080 | F02 80A 65 kA 40 °C 1P | ŞALTER | F02 | 8697498015146 | 1057
9AB-THS41-0100 | F02 100A 65 kA 40 °C 1P | ŞALTER | F02 | 8697498015177 | 1073.85
9AB-THS41-0125 | F02 125A 65 kA 40 °C 1P | ŞALTER | F02 | 8697498015184 | 1095.75
9AB-THS41-0160 | F02 160A 65 kA 40 °C 1P | ŞALTER | F02 | 8697498015191 | 1115
9AB-THS41-0200 | F02 200A 65 kA 40 °C 1P | ŞALTER | F02 | 8697498015207 | 1255
9AB-THS41-0225 | F02 225A 65 kA 40 °C 1P | ŞALTER | F02 | 8697498002115 | 1342.5
9AR-TDS43-0016 | F12S 16A PT,25kA/400V,40 °C 3P | ŞALTER | F12 | 8697498072484 | 850.3
9AR-TDS43-0020 | F12S 20A PT,25kA/400V,40 °C 3P | ŞALTER | F12 | 8697498011384 | 850.3
9AR-TDS43-0025 | F12S 25A PT,25kA/400V,40 °C 3P | ŞALTER | F12 | 8697498001538 | 850.3
9AR-TDS43-0032 | F12S 32A PT,25kA/400V,40 °C 3P | ŞALTER | F12 | 8697498001729 | 850.3
9AR-TDS43-0040 | F12S 40A PT,25kA/400V,40 °C 3P | ŞALTER | F12 | 8697498001286 | 850.3
9AR-TDS43-0050 | F12S 50A PT,25kA/400V,40 °C 3P | ŞALTER | F12 | 8697498001262 | 850.3
9AR-TDS43-0063 | F12S 63A PT,25kA/400V,40 °C 3P | ŞALTER | F12 | 8697498001422 | 850.3
9AR-TDS43-0080 | F12S 80A PT,25kA/400V,40 °C 3P | ŞALTER | F12 | 8697498001392 | 1073.95
9AR-TDS43-0100 | F12S 100A PT,25kA/400V,40 °C 3P | ŞALTER | F12 | 8697498001521 | 1073.95
9AR-TDS43-0125 | F12S 125A PT,25kA/400V,40 °C 3P | ŞALTER | F12 | 8697498001415 | 1198.8
9AR-TDS43-0160 | F12S 160A PT,25kA/400V,40 °C 3P | ŞALTER | F12 | 8697498001354 | 1378
9AR-TSS43-0018 | F12 16A TERM.AYAR,25 kA,40 °C 3P | ŞALTER | F12 | 8697498003129 | 935.35
9AR-TSS43-0023 | F12 20A TERM.AYAR,25 kA,40 °C 3P | ŞALTER | F12 | 8697498003136 | 935.35
9AR-TSS43-0028 | F12 25A TERM.AYAR,25 kA,40 °C 3P | ŞALTER | F12 | 8697498003143 | 935.35
9AR-TSS43-0035 | F12 32A TERM.AYAR,25 kA,40 °C 3P | ŞALTER | F12 | 8697498003150 | 935.35
9AR-TSS43-0043 | F12 40A TERM.AYAR,25 kA,40 °C 3P | ŞALTER | F12 | 8697498071982 | 935.35
9AR-TSS43-0053 | F12 50A TERM.AYAR,25 kA,40 °C 3P | ŞALTER | F12 | 8697498003174 | 935.35
9AR-TSS43-0066 | F12 63A TERM.AYAR,25 kA,40 °C 3P | ŞALTER | F12 | 8697498003181 | 935.35
9AR-TSS43-0083 | F12 80A TERM.AYAR,25 kA,40 °C 3P | ŞALTER | F12 | 8697498003198 | 1181.35
9AR-TSS43-0103 | F12 100A TERM.AYAR,25 kA,40 °C 3P | ŞALTER | F12 | 8697498003204 | 1181.35
9AR-TSS43-0128 | F12 125A TERM.AYAR,25 kA,40 °C 3P | ŞALTER | F12 | 8697498088188 | 1318.7
9AR-TSS43-0163 | F12 160A TERM.AYAR,25 kA,40 °C 3P | ŞALTER | F12 | 8697498088232 | 1516
9AR-TSS43-0042 | F12R 40A,25 kA,40 °C 3P+N | KAÇAK AKIM KORUMALI ŞALTER | F12R | 8697498071975 | 3443.6
9AR-TSS43-0051 | F12R 50A,25 kA,40 °C 3P+N | KAÇAK AKIM KORUMALI ŞALTER | F12R | 8697498071999 | 3443.6
9AR-TSS43-0064 | F12R 63A,25 kA,40 °C 3P+N | KAÇAK AKIM KORUMALI ŞALTER | F12R | 8697498003303 | 3443.6
9AR-TSS43-0081 | F12R 80A,25 kA,40 °C 3P+N | KAÇAK AKIM KORUMALI ŞALTER | F12R | 8697498003310 | 3443.6
9AR-TSS43-0101 | F12R 100A,25 kA,40 °C 3P+N | KAÇAK AKIM KORUMALI ŞALTER | F12R | 8697498003327 | 3443.6
9AR-TSS43-0126 | F12R 125A,25 kA,40 °C 3P+N | KAÇAK AKIM KORUMALI ŞALTER | F12R | 8697498003334 | 3864.6
9AR-TSS43-0161 | F12R 160A,25 kA,40 °C 3P+N | KAÇAK AKIM KORUMALI ŞALTER | F12R | 8697498003358 | 4821
9AR-TSS44-0016 | F12N 16A TERM.AYAR,25 kA,40 °C 4P | ŞALTER | F12N | 8697498001590 | 1313.65
9AR-TSS44-0020 | F12N 20A TERM.AYAR,25 kA,40 °C 4P | ŞALTER | F12N | 8697498001606 | 1313.65
9AR-TSS44-0025 | F12N 25A TERM.AYAR,25 kA,40 °C 4P | ŞALTER | F12N | 8697498072033 | 1313.65
9AR-TSS44-0032 | F12N 32A TERM.AYAR,25 kA,40 °C 4P | ŞALTER | F12N | 8697498001620 | 1313.65
9AR-TSS44-0040 | F12N 40A TERM.AYAR,25 kA,40 °C 4P | ŞALTER | F12N | 8697498001644 | 1313.65
9AR-TSS44-0050 | F12N 50A TERM.AYAR,25 kA,40 °C 4P | ŞALTER | F12N | 8697498001651 | 1313.65
9AR-TSS44-0063 | F12N 63A TERM.AYAR,25 kA,40 °C 4P | ŞALTER | F12N | 8697498001668 | 1313.65
9AR-TSS44-0080 | F12N 80A TERM.AYAR,25 kA,40 °C 4P | ŞALTER | F12N | 8697498001675 | 1639.4
9AR-TSS44-0100 | F12N 100A TERM.AYAR,25 kA,40 °C 4P | ŞALTER | F12N | 8697498001682 | 1639.4
9AR-TSS44-0125 | F12N 125A TERM.AYAR,25 kA,40 °C 4P | ŞALTER | F12N | 8697498001699 | 1754.55
9AR-TSS44-0160 | F12N 160A TERM.AYAR,25 kA,40 °C 4P | ŞALTER | F12N | 8697498001712 | 2016
9AA-TSS43-0016 | F21 16A 25 kA 40 °C 3P | ŞALTER | F21 | 8697498003501 | 1674
9AA-TSS43-0020 | F21 20A 25 kA 40 °C 3P | ŞALTER | F21 | 8697498003518 | 1674
9AA-TSS43-0025 | F21 25A 25 kA 40 °C 3P | ŞALTER | F21 | 8697498003525 | 1674
9AA-TSS43-0032 | F21 32A 25 kA 40 °C 3P | ŞALTER | F21 | 8697498003549 | 1674
9AA-TSS43-0040 | F21 40A 25 kA 40 °C 3P | ŞALTER | F21 | 8697498003556 | 1674
9AA-TSS43-0050 | F21 50A 25 kA 40 °C 3P | ŞALTER | F21 | 8697498003563 | 1674
9AA-TSS43-0063 | F21 63A 25 kA 40 °C 3P | ŞALTER | F21 | 8697498003587 | 1674
9AA-TSS43-0080 | F21 80A 25 kA 40 °C 3P | ŞALTER | F21 | 8697498003600 | 1724.75
9AA-TSS43-0100 | F21 100A 25 kA 40 °C 3P | ŞALTER | F21 | 8697498003617 | 1724.75
9AA-TSS43-0125 | F21 125A 25 kA 40 °C 3P | ŞALTER | F21 | 8697498003624 | 2158
9AA-TSS43-0160 | F21 160A 25 kA 40 °C 3P | ŞALTER | F21 | 8697498007318 | 2213
9AB-TSS43-0016-Y | F31 16A 35 kA 40°C 3P | ŞALTER | F31 | 8697498071821 | 1719
9AB-TSS43-0020-Y | F31 20A 35 kA 40°C 3P | ŞALTER | F31 | 8697498071838 | 1719
9AB-TSS43-0025-Y | F31 25A 35 kA 40°C 3P | ŞALTER | F31 | 8697498071845 | 1719
9AB-TSS43-0032-Y | F31 32A 35 kA 40°C 3P | ŞALTER | F31 | 8697498071852 | 1719
9AB-TSS43-0040-Y | F31 40A 35 kA 40°C 3P | ŞALTER | F31 | 8697498071869 | 1719
9AB-TSS43-0050-YENİ | F31 50A 35 kA 40 °C 3P | ŞALTER | F31 | 8697498071876 | 1719
9AB-TSS43-0063-YENİ | F31 63A 35 kA 40 °C 3P | ŞALTER | F31 | 8697498071883 | 1719
9AB-TSS43-0080-YENİ | F31 80A 35 kA 40 °C 3P | ŞALTER | F31 | 8697498071890 | 1776.5
9AB-TSS43-0100-YENİ | F31 100A 35 kA 40 °C 3P | ŞALTER | F31 | 8697498071906 | 1778
9AB-TSS43-0125-YENİ | F31 125A 35 kA 40 °C 3P | ŞALTER | F31 | 8697498071913 | 2223.35
9AB-TSS43-0160-YENİ | F31 160A,35 kA,40 °C 3P | ŞALTER | F31 | 8697498071920 | 2288.7
9AB-TSS43-0200-YENİ | F31 200A 35 kA 40 °C 3P | ŞALTER | F31 | 8697498071937 | 2921.4
9AB-TSS43-0225-YENİ | F31 225A 35 kA 40 °C 3P | ŞALTER | F31 | 8697498071944 | 3240.7
9AB-TSS43-0250 | F31 250A 35 kA 40 °C 3P | ŞALTER | F31 | 8697498071951 | 3305
9AB-TMS43-0016-Y | F32 16A 50 kA 40 °C 3P | ŞALTER | F32 | 8697498072200 | 2056.65
9AB-TMS43-0020-Y | F32 20A 50 kA 40 °C 3P | ŞALTER | F32 | 8697498008209 | 2056.65
9AB-TMS43-0025-Y | F32 25A 50 kA 40 °C 3P | ŞALTER | F32 | 8697498008216 | 2056.65
9AB-TMS43-0032-Y | F32 32A 50 kA 40 °C 3P | ŞALTER | F32 | 8697498008223 | 2056.65
9AB-TMS43-0040-Y | F32 40A 50 kA 40 °C 3P | ŞALTER | F32 | 8697498008230 | 2056.65
9AB-TMS43-0050-Y | F32 50A 50 kA 40 °C 3P | ŞALTER | F32 | 8697498008247 | 2056.65
9AB-TMS43-0063-Y | F32 63A 50 kA 40 °C 3P | ŞALTER | F32 | 8697498008254 | 2056.65
9AB-TMS43-0080-Y | F32 80A 50 kA 40 °C 3P | ŞALTER | F32 | 8697498008285 | 2056.65
9AB-TMS43-0100-Y | F32 100A 50 kA 40 °C 3P | ŞALTER | F32 | 8697498008292 | 2056.65
9AB-TMS43-0125-Y | F32 125A 50 kA 40 °C 3P | ŞALTER | F32 | 8697498072217 | 2526.65
9AB-TMS43-0160-Y | F32 160A 50 kA 40 °C 3P | ŞALTER | F32 | 8697498008315 | 2623.35
9AB-TMS43-0200-Y | F32 200A 50 kA 40 °C 3P | ŞALTER | F32 | 8697498072224 | 3359.6
9AB-TMS43-0225-Y | F32 225A 50 kA 40 °C 3P | ŞALTER | F32 | 8697498008346 | 3720.5
9AB-TMS43-0250 | F32 250A 50 kA 40 °C 3P | ŞALTER | F32 | 8697498008353 | 3794.65
9AB-THS43-0016-Y | F33 16A 70 kA 40 °C 3P | ŞALTER | F33 | 8697498008360 | 2263.4
9AB-THS43-0020-Y | F33 20A 70 kA 40 °C 3P | ŞALTER | F33 | 8697498008377 | 2263.4
9AB-THS43-0025-Y | F33 25A 70 kA 40 °C 3P | ŞALTER | F33 | 8697498008384 | 2263.4
9AB-THS43-0032-Y | F33 32A 70 kA 40 °C 3P | ŞALTER | F33 | 8697498008391 | 2263.4
9AB-THS43-0040-Y | F33 40A 70 kA 40 °C 3P | ŞALTER | F33 | 8697498008407 | 2263.4
9AB-THS43-0050-Y | F33 50A 70 kA 40 °C 3P | ŞALTER | F33 | 8697498008414 | 2263.4
9AB-THS43-0063-Y | F33 63A 70 kA 40 °C 3P | ŞALTER | F33 | 8697498008421 | 2263.4
9AB-THS43-0080-Y | F33 80A 70 kA 40 °C 3P | ŞALTER | F33 | 8697498008452 | 2324.7
9AB-THS43-0100-Y | F33 100A 70 kA 40 °C 3P | ŞALTER | F33 | 8697498008469 | 2324.7
9AB-THS43-0125-Y | F33 125A 70 kA 40 °C 3P | ŞALTER | F33 | 8697498008476 | 2884.7
9AB-THS43-0160-Y | F33 160A 70 kA 40 °C 3P | ŞALTER | F33 | 8697498008483 | 3008.7
9AB-THS43-0200-Y | F33 200A 70 kA 40 °C 3P | ŞALTER | F33 | 8697498008506 | 4086.75
9AB-THS43-0225-Y | F33 225A 70 kA 40 °C 3P | ŞALTER | F33 | 8697498008513 | 4456.9
9AB-THS43-0250 | F33 250A 70 kA 40 °C 3P | ŞALTER | F33 | 8697498008520 | 4574.7
9AB-MSS43-0080-Y | F31 MANY.AYR.80A,40 °C 3P | ŞALTER | F31 | 8697498083749 | 2240
9AB-MSS43-0100-Y | F31 MANY.AYR.100A 40 °C 3P | ŞALTER | F31 | 8697498017423 | 2286
9AB-MSS43-0125-Y | F31 MANY.AYR.125A,40 °C 3P | ŞALTER | F31 | 8697498017430 | 2719.9
9AB-MSS43-0160-Y | F31 MANY.AYR.160A,40 °C 3P | ŞALTER | F31 | 8697498017447 | 2807.8
9AB-MSS43-0200-Y | F31 MANY.AYR.200A,40 °C 3P | ŞALTER | F31 | 8697498017461 | 3593.3
9AB-MSS43-0225-Y | F31 MANY.AYR.225A,40 °C 3P | ŞALTER | F31 | 8697498076451 | 3980.9
9AB-MSS43-0250 | F31 MANY.AYR.250A,40 °C 3P | ŞALTER | F31 | 8697498017485 | 4071.7
9AB-MMS43-0080 | F32 MANY.AYR.80A,50 kA,40 °C 3P | ŞALTER | F32 | 8697498057955 | 2502.9
9AB-MMS43-0100 | F32 MANY.AYR.100A,50 kA,40 °C 3P | ŞALTER | F32 | 8697498081790 | 2560.3
9AB-MMS43-0125 | F32 MANY.AYR.125A,50 kA,40 °C 3P | ŞALTER | F32 | 8697498057375 | 3125.9
9AB-MMS43-0160 | F32 MANY.AYR.160A,50 kA,40 °C 3P | ŞALTER | F32 | 8697498015047 | 3222.3
9AB-MMS43-0200 | F32 MANY.AYR.200A,50 kA,40 °C 3P | ŞALTER | F32 | 8697498072798 | 4132.3
9AB-MMS43-0225 | F32 MANY.AYR.225A,50 kA,40 °C 3P | ŞALTER | F32 | 8697498017478 | 4558.6
9AB-MMS43-0250 | F32 MANY.AYR.250A,50 kA,40 °C 3P | ŞALTER | F32 | 8697498069361 | 4676.75
9AB-MHS43-0080 | F33 MANY.AYR.80A,70 kA,40 °C 3P | ŞALTER | F33 | 8697498030651 | 2830.3
9AB-MHS43-0100 | F33 MANY.AYR.100A,70 kA,40 °C 3P | ŞALTER | F33 | 8697498030668 | 2893
9AB-MHS43-0125 | F33 MANY.AYR.125A,70 kA,40 °C 3P | ŞALTER | F33 | 8697498058075 | 3531.9
9AB-MHS43-0160 | F33 MANY.AYR.160A,70 kA,40 °C 3P | ŞALTER | F33 | 8697498058082 | 3638.45
9AB-MHS43-0200 | F33 MANY.AYR.200A,70 kA,40 °C 3P | ŞALTER | F33 | 8697498073337 | 4710.85
9AB-MHS43-0225 | F33 MANY.AYR.225A,70 kA,40 °C 3P | ŞALTER | F33 | 8697498077465 | 5194.35
9AB-MHS43-0250 | F33 MANY.AYR.250A,70 kA,40 °C 3P | ŞALTER | F33 | 8697498030361 | 5318.6
9AB-TSS43-S016 | F31S 16A SBT/KMSİZ,36kA/415Vac,40 ° | ŞALTER | F31S | - | 1430.5
9AB-TSS43-S020 | F31S 20A SBT/KMSİZ,36kA/415Vac,40 ° | ŞALTER | F31S | 8697498083916 | 1430.5
9AB-TSS43-S025 | F31S 25A SBT/KMSİZ,36kA/415Vac,40 ° | ŞALTER | F31S | 8697498066025 | 1430.5
9AB-TSS43-S032 | F31S 32A SBT/KMSİZ,36kA/415Vac,40 ° | ŞALTER | F31S | 8697498083893 | 1430.5
9AB-TSS43-S040 | F31S 40A SBT/KMSİZ,36kA/415Vac,40 ° | ŞALTER | F31S | 8697498067923 | 1430.5
9AB-TSS43-S050 | F31S 50A SBT/KMSİZ,36kA/415Vac,40 ° | ŞALTER | F31S | 8697498071562 | 1430.5
9AB-TSS43-S063 | F31S 63A SBT/KMSİZ,36kA/415Vac,40 ° | ŞALTER | F31S | 8697498058709 | 1430.5
9AB-TSS43-S080 | F31S 80A SBT/KMSİZ,36kA/415Vac,40 ° | ŞALTER | F31S | 8697498005185 | 1452.5
9AB-TSS43-S100 | F31S 100A SBT/KMSİZ,36kA/415Vac,40 | ŞALTER | F31S | 8697498005215 | 1564
9AB-TSS43-S125 | F31S 125A SBT/KMSİZ,36kA/415Vac,40 | ŞALTER | F31S | 8697498072309 | 1597
9AB-TSS43-S160 | F31S 160A SBT/KMSİZ,36kA/415Vac,40 | ŞALTER | F31S | 8697498017300 | 1609.5
9AB-TSS43-S200 | F31S 200A SBT/KMSİZ,36kA/415Vac,40 | ŞALTER | F31S | 8697498017317 | 2084
9AB-TSS43-S225 | F31S 225ASBT/KMSİZ,36kA/415Vac,40 | ŞALTER | F31S | 8697498017324 | 2110
9AB-TSS43-S250 | F31S 250A SBT/KMSİZ,36kA/415Vac,40 | ŞALTER | F31S | 8697498017331 | 2146.65
9AB-TSS44-0016 | F31N 16A KLEMENSSİZ,35 kA,40 °C 4P | ŞALTER | F31N | 8697498076642 | 2306
9AB-TSS44-0020 | F31N 20A KLEMENSSİZ,35 kA,40 °C 4P | ŞALTER | F31N | 8697498030125 | 2306
9AB-TSS44-0025 | F31N 25A KLEMENSSİZ,35 kA,40 °C 4P | ŞALTER | F31N | 8697498076635 | 2306
9AB-TSS44-0032 | F31N 32A KLEMENSSİZ,35 kA,40 °C 4P | ŞALTER | F31N | 8697498076628 | 2306
9AB-TSS44-0040 | F31N 40A KLEMENSSİZ,35 kA,40 °C 4P | ŞALTER | F31N | 8697498072699 | 2306
9AB-TSS44-0050 | F31N 50A KLEMENSSİZ,35 kA,40 °C 4P | ŞALTER | F31N | 8697498006243 | 2306
9AB-TSS44-0063 | F31N 63A KLEMENSSİZ,35 kA,40 °C 4P | ŞALTER | F31N | 8697498072705 | 2306
9AB-TSS44-0080 | F31N 80A KLEMENSSİZ,35 kA,40 °C 4P | ŞALTER | F31N | 8697498006229 | 2338
9AB-TSS44-0100 | F31N 100A KLEMENSSİZ,35 kA,40 °C 4P | ŞALTER | F31N | 8697498006236 | 2518
9AB-TSS44-0125 | F31N 125A KLEMENSSİZ,35 kA,40 °C 4P | ŞALTER | F31N | 8697498006069 | 3828
9AB-TSS44-0160 | F31N 160A KLEMENSSİZ,35 kA,40 °C 4P | ŞALTER | F31N | 8697498072712 | 4070.7
9AB-TSS44-0200 | F31N 200A KLEMENSSİZ,35 kA,40 °C 4P | ŞALTER | F31N | 8697498005956 | 4964
9AB-TSS44-0225 | F31N 225A KLEMENSSİZ,35 kA,40 °C 4P | ŞALTER | F31N | 8697498076659 | 5227.5
9AB-TSS44-0250 | F31N 250A KLEMENSSİZ,35 kA,40 °C 4P | ŞALTER | F31N | 8697498005345 | 5363.45
9AB-TMS44-0016 | F32N 16A KLEMENSSİZ,50 kA,40 °C 4P | ŞALTER | F32N | 8697498030118 | 2650
9AB-TMS44-0020 | F32N 20A KLEMENSSİZ,50 kA,40 °C 4P | ŞALTER | F32N | 8697498079643 | 2650
9AB-TMS44-0025 | F32N 25A KLEMENSSİZ,50 kA,40 °C 4P | ŞALTER | F32N | 8697498030040 | 2650
9AB-TMS44-0032 | F32N 32A KLEMENSSİZ,50 kA,40 °C 4P | ŞALTER | F32N | 8697498015054 | 2650
9AB-TMS44-0040 | F32N 40A KLEMENSSİZ,50 kA,40 °C 4P | ŞALTER | F32N | 8697498074006 | 2650
9AB-TMS44-0050 | F32N 50A KLEMENSSİZ,50 kA,40 °C 4P | ŞALTER | F32N | 8697498030095 | 2650
9AB-TMS44-0063 | F32N 63A KLEMENSSİZ,50 kA,40 °C 4P | ŞALTER | F32N | 8697498014934 | 2650
9AB-TMS44-0080 | F32N 80A KLEMENSSİZ,50 kA,40 °C 4P | ŞALTER | F32N | 8697498014927 | 2688.7
9AB-TMS44-0100 | F32N 100A KLEMENSSİZ,50 kA,40 °C 4P | ŞALTER | F32N | 8697498005451 | 2895.95
9AB-TMS44-0125 | F32N 125A KLEMENSSİZ,50 kA,40 °C 4P | ŞALTER | F32N | 8697498057399 | 4402
9AB-TMS44-0160 | F32N 160A KLEMENSSİZ,50 kA,40 °C 4P | ŞALTER | F32N | 8697498073108 | 4681
9AB-TMS44-0200 | F32N 200A KLEMENSSİZ,50 kA,40 °C 4P | ŞALTER | F32N | 8697498015252 | 5708.6
9AB-TMS44-0225 | F32N 225A KLEMENSSİZ,50 kA,40 °C 4P | ŞALTER | F32N | 8697498030132 | 6011.65
9AB-TMS44-0250 | F32N 250A KLEMENSSİZ,50 kA,40 °C 4P | ŞALTER | F32N | 8697498005468 | 6167.95
9AB-THS44-0016 | F33N 16A KLEMENSSİZ,70 kA,40 °C 4P | ŞALTER | F33N | 8697498030149 | 3047.5
9AB-THS44-0020 | F33N 20A KLEMENSSİZ,70 kA,40 °C 4P | ŞALTER | F33N | 8697498030156 | 3047.5
9AB-THS44-0025 | F33N 25A KLEMENSSİZ,70 kA,40 °C 4P | ŞALTER | F33N | 8697498030163 | 3047.5
9AB-THS44-0032 | F33N 32A KLEMENSSİZ,70 kA,40 °C 4P | ŞALTER | F33N | 8697498076666 | 3047.5
9AB-THS44-0040 | F33N 40A KLEMENSSİZ,70 kA,40 °C 4P | ŞALTER | F33N | 8697498030187 | 3047.5
9AB-THS44-0050 | F33N 50A KLEMENSSİZ,70 kA,40 °C 4P | ŞALTER | F33N | 8697498076673 | 3047.5
9AB-THS44-0063 | F33N 63A KLEMENSSİZ,70 kA,40 °C 4P | ŞALTER | F33N | 8697498030200 | 3047.5
9AB-THS44-0080 | F33N 80A KLEMENSSİZ,70 kA,40 °C 4P | ŞALTER | F33N | 8697498076680 | 3092
9AB-THS44-0100 | F33N 100A KLEMENSSİZ,70 kA,40 °C 4P | ŞALTER | F33N | 8697498030224 | 3330.3
9AB-THS44-0125 | F33N 125A KLEMENSSİZ,70 kA,40 °C 4P | ŞALTER | F33N | 8697498030231 | 5062.5
9AB-THS44-0160 | F33N 160A KLEMENSSİZ,70 kA,40 °C 4P | ŞALTER | F33N | 8697498030248 | 5383.45
9AB-THS44-0200 | F33N 200A KLEMENSSİZ,70 kA,40 °C 4P | ŞALTER | F33N | 8697498005963 | 6564.9
9AB-THS44-0225 | F33N 225A KLEMENSSİZ,70 kA,40 °C 4P | ŞALTER | F33N | 8697498030255 | 6913.4
9AB-THS44-0250 | F33N 250A KLEMENSSİZ,70 kA,40 °C 4P | ŞALTER | F33N | 8697498005970 | 7093
9AB-TSS43-0082 | F31R 80A KLEMENSSİZ,35 kA,40 °C 3P+N | KAÇAK AKIM KORUMALI ŞALTER | F31R | 8697498030286 | 4601.85
9AB-TSS43-0101 | F31R 100A KLEMENSSİZ,35 kA,40 °C 3P+N | KAÇAK AKIM KORUMALI ŞALTER | F31R | 8697498011445 | 4862.5
9AB-TSS43-0126 | F31R 125A KLEMENSSİZ,35 kA,40 °C 3P+N | KAÇAK AKIM KORUMALI ŞALTER | F31R | 8697498072859 | 5651.85
9AB-TSS43-0162 | F31R 160A KLEMENSSİZ,35 kA,40 °C 3P+N | KAÇAK AKIM KORUMALI ŞALTER | F31R | 8697498014705 | 5687.85
9AB-TSS43-0201 | F31R 200A KLEMENSSİZ,35 kA,40 °C 3P+N | KAÇAK AKIM KORUMALI ŞALTER | F31R | 8697498011377 | 6602
9AB-TSS43-0226 | F31R 225A KLEMENSSİZ,35 kA,40 °C 3P+N | KAÇAK AKIM KORUMALI ŞALTER | F31R | 8697498081837 | 6952.6
9AB-TSS43-0252 | F31R 250A KLEMENSSİZ,35 kA,40 °C 3P+N | KAÇAK AKIM KORUMALI ŞALTER | F31R | 8697498005383 | 7133.4
9AD-TSS43-0160 | F51 160A 35 kA 40 °C 3P | ŞALTER | F51 | 8697498018017 | 4219
9AD-TSS43-0200 | F51 200A 35 kA 40 °C 3P | ŞALTER | F51 | 8697498018031 | 4790
9AD-TSS43-0225 | F51 225A 35 kA 40 °C 3P | ŞALTER | F51 | 8697498018048 | 5334.3
9AD-TSS43-0250 | F51 250A 35 kA 40 °C 3P | ŞALTER | F51 | 8697498018055 | 5472.3
9AD-TSS43-0300 | F51 300A 35 kA 40 °C 3P | ŞALTER | F51 | 8697498020232 | 6684.7
9AD-TSS43-0315 | F51 315A 35 kA 40 °C 3P | ŞALTER | F51 | 8697498072323 | 7644
9AD-TSS43-0400 | F51 400A,35 kA,40 °C 3P | ŞALTER | F51 | 8697498074778 | 8602.45
9AD-TMS43-0160 | F52 160A 50 kA 40 °C 3P | ŞALTER | F52 | 8697498020386 | 4641
9AD-TMS43-0200 | F52 200A 50 kA 40° C 3P | ŞALTER | F52 | 8697498018062 | 5412.85
9AD-TMS43-0225 | F52 225A 50 kA 40 °C 3P | ŞALTER | F52 | 8697498018079 | 6027.8
9AD-TMS43-0250 | F52 250A 50 kA 40 °C 3P | ŞALTER | F52 | 8697498018086 | 6159.85
9AD-TMS43-0300 | F52 300A 50 kA 40 °C 3P | ŞALTER | F52 | 8697498084937 | 7553.75
9AD-TMS43-0315 | F52 315A 50 kA 40 °C 3P | ŞALTER | F52 | 8697498011391 | 8637
9AD-TMS43-0400 | F52 400A,50 kA,40 °C 3P | ŞALTER | F52 | 8697498001958 | 9720.75
9AD-THS43-0160 | F53 160A,70 kA,40 °C 3P | ŞALTER | F53 | 8697498020393 | 5105
9AD-THS43-0200 | F53 200A,70 kA,40 °C 3P | ŞALTER | F53 | 8697498018093 | 5954
9AD-THS43-0225 | F53 225A,70 kA,40 °C 3P | ŞALTER | F53 | 8697498018109 | 6630.5
9AD-THS43-0250 | F53 250A,70 kA,40 °C 3P | ŞALTER | F53 | 8697498018116 | 6775.85
9AD-THS43-0300 | F53 300A,70 kA,40 °C 3P | ŞALTER | F53 | 8697498020256 | 8309
9AD-THS43-0315 | F53 315A,70 kA,40 °C 3P | ŞALTER | F53 | 8697498028344 | 9750.5
9AP-TSS43-0125 | F61 125A 36 kA 40 °C 3P | ŞALTER | F61 | - | 3991.8
9AP-TSS43-0160 | F61 160A 36 kA 40 °C 3P | ŞALTER | F61 | - | 3991.8
9AP-TSS43-0200 | F61 200A 36 kA 40 °C 3P | ŞALTER | F61 | - | 3991.8
9AP-TSS43-0250 | F61 250A 36 kA 40 °C 3P | ŞALTER | F61 | - | 4560
9AP-TSS43-0300 | F61 300A 36 kA 40 °C 3P | ŞALTER | F61 | 8697498074846 | 5570.6
9AP-TSS43-0400 | F61 400A 36 kA 40 °C 3P | ŞALTER | F61 | 8697498086740 | 7168.7
9AP-TMS43-0125 | F62 125A 50 kA 40 °C 3P | ŞALTER | F62 | - | 4510.75
9AP-TMS43-0160 | F62 160A 50 kA 40 °C 3P | ŞALTER | F62 | - | 4510.75
9AP-TMS43-0200 | F62 200A 50 kA 40 °C 3P | ŞALTER | F62 | - | 4510.75
9AP-TMS43-0250 | F62 250A 50 kA 40 °C 3P | ŞALTER | F62 | - | 5133.25
9AP-TMS43-0300 | F62 300A 50 kA 40 °C 3P | ŞALTER | F62 | 8697498050680 | 6294.75
9AP-TMS43-0400 | F62 400A 50 kA 40 °C 3P | ŞALTER | F62 | 8697498085729 | 8100.65
9AS-TSS43-S300 | F61S 300A SBT/KMSİZ 36 kA 40 °C 3P | ŞALTER | F61S | 8697498088331 | 4312.4
9AS-TSS43-S400 | F61S 400A SBT/KMSİZ 36 kA 40 °C 3P | ŞALTER | F61S | 8697498076154 | 4842.9
9AT-TSS44-0200 | F51N 200A 35 kA 40 °C 4P | ŞALTER | F51N | 8697498019724 | 5987.7
9AT-TSS44-0225 | F51N 225A 35 kA 40 °C 4P | ŞALTER | F51N | 8697498019731 | 6667.9
9AT-TSS44-0250 | F51N 250A 35 kA 40 °C 4P | ŞALTER | F51N | 8697498019748 | 6840.4
9AT-TSS44-0300 | F51N 300A 35 KA 40 °C 4P | ŞALTER | F51N | 8697498020355 | 8355.9
9AT-TSS44-0315 | F51N 315A 35 KA 40 °C 4P | ŞALTER | F51N | 8697498001095 | 9555
9AT-TSS44-0400 | F51N 400A,35 kA,40 °C 4P | ŞALTER | F51N | 8697498001101 | 10753
9AT-TMS44-0200 | F52N 200A 50 kA 40 °C 4P | ŞALTER | F52N | 8697498019786 | 6766
9AT-TMS44-0225 | F52N 225A 50 kA 40 °C 4P | ŞALTER | F52N | 8697498019793 | 7534.7
9AT-TMS44-0250 | F52N 250A 50 kA 40 °C 4P | ŞALTER | F52N | 8697498019809 | 7699.85
9AT-TMS44-0300 | F52N 300A 50 KA 40 °C 4P | ŞALTER | F52N | 8697498076161 | 9442
9AT-TMS44-0315 | F52N 315A 50 KA 40 °C 4P | ŞALTER | F52N | 8697498020362 | 10797
9AT-TMS44-0400 | F52N 400A,50 kA,40 °C 4P | ŞALTER | F52N | 8697498005314 | 12150.95
9AT-THS44-0200 | F53N 200A,70 kA,40 °C 4P | ŞALTER | F53N | 8697498019847 | 7442.7
9AT-THS44-0225 | F53N 225A,70 kA,40 °C 4P | ŞALTER | F53N | 8697498019854 | 8288
9AT-THS44-0250 | F53N 250A,70 kA,40 °C 4P | ŞALTER | F53N | 8697498019861 | 8469.85
9AT-THS44-0300 | F53N 300A,70 kA,40 °C 4P | ŞALTER | F53N | 8697498020379 | 10386.35
9AT-THS44-0315 | F53N 315A,70 kA,40 °C 4P | ŞALTER | F53N | 8697498077472 | 12188
9AF-TSS43-0300-Y | F71 300A 35 kA 40 °C 3P | ŞALTER | F71 | 8697498022021 | 6127.65
9AF-TSS43-0315-Y | F71 315A 35 kA 40 °C 3P | ŞALTER | F71 | 8697498022038 | 7006
9AF-TSS43-0400-Y | F71 400A 35 kA 40 °C 3P | ŞALTER | F71 | 8697498074785 | 7885.55
9AF-TSS43-0500-Y | F71 500A 35 kA 40 °C 3P | ŞALTER | F71 | 8697498085880 | 8595.75
9AF-TSS43-0630-Y | F71 630A 35 kA 40 °C 3P | ŞALTER | F71 | 8697498084548 | 9455.35
9AF-TSS43-0800-Y | F71 800A,35 kA,40 °C 3P | ŞALTER | F71 | 8697498088683 | 12078.3
9AF-TMS43-D300 | F72 300A,50 kA,40 °C 3P | ŞALTER | F72 | 8697498076550 | 7046.8
9AF-TMS43-0315 | F72 315A,50 kA,40 °C 3P | ŞALTER | F72 | 8697498079650 | 8057
9AF-TMS43-0400 | F72 400A,50 kA,40 °C 3P | ŞALTER | F72 | 8697498015016 | 9068.4
9AF-TMS43-0500 | F72 500A,50 kA,40 °C 3P | ŞALTER | F72 | 8697498005062 | 9885
9AF-TMS43-0631 | F72 630A,50 kA,40 °C 3P | ŞALTER | F72 | 8697498005338 | 10873.6
9AF-TMS43-0800 | F72 800A,50 kA,40 °C 3P | ŞALTER | F72 | 8697498076611 | 13890
9AG-TMS43-0300 | F82 300A 50 kA 40 °C 3P | ŞALTER | F82 | 8697498083787 | 7751.5
9AG-TMS43-0315 | F82 315A 50 kA 40 °C 3P | ŞALTER | F82 | - | 8862.7
9AG-TMS43-0400 | F82 400A 50 kA 40 °C 3P | ŞALTER | F82 | 8697498023721 | 9975
9AG-TMS43-0500 | F82 500A 50 kA 40 °C 3P | ŞALTER | F82 | 8697498023738 | 10873.6
9AG-TMS43-0630 | F82 630A,50 kA,40 °C 3P | ŞALTER | F82 | 8697498081325 | 11961
9AG-TMS43-0800 | F82 800A 50 kA 40 °C 3P | ŞALTER | F82 | 8697498023752 | 15279
9AG-TSS43-0300 | F83 300A,70 kA,40 °C 3P | ŞALTER | F83 | 8697498023769 | 8526.65
9AG-TSS43-0315 | F83 315A,70 kA,40 °C 3P | ŞALTER | F83 | 8697498003679 | 9749
9AG-TSS43-0400 | F83 400A,70 kA,40 °C 3P | ŞALTER | F83 | 8697498023776 | 10972.75
9AG-TSS43-0500 | F83 500A,70 kA,40 °C 3P | ŞALTER | F83 | 8697498023783 | 11961
9AG-TSS43-0630 | F83 630A 70 kA 40 °C 3P | ŞALTER | F83 | 8697498023790 | 13157
9AG-THS43-0800 | F83 800A,70 kA,40 °C 3P | ŞALTER | F83 | 8697498023806 | 16807
9AP-ESS43-0160 | F61E 160A 36 kA 3P | ŞALTER | F61E | - | 4812.5
9AP-ESS43-0200 | F61E 200A 36 kA 3P | ŞALTER | F61E | - | 4984.5
9AP-ESS43-0250 | F61E 250A 36 kA 3P | ŞALTER | F61E | - | 5328.5
9AP-ESS43-0300 | F61E 300A 36 kA 3P | ŞALTER | F61E | - | 8055
9AP-ESS43-0400 | F61E 400A 36 kA 3P | ŞALTER | F61E | - | 8281.5
9AG-EMS43-0300 | F82E 300A 50 kA 3P | ŞALTER | F82E | 8697498049325 | 10362
9AG-EMS43-0400 | F82E 400A 50 kA 3P | ŞALTER | F82E | 8697498024032 | 11072
9AG-EMS43-0500 | F82E 500A 50 kA 3P | ŞALTER | F82E | 8697498024049 | 12069.7
9AG-EMS43-0630 | F82E 630A 50 kA 3P | ŞALTER | F82E | 8697498013685 | 13276.65
9AG-EMS43-0800 | F82E 800A 50 kA 3P | ŞALTER | F82E | 8697498024063 | 17272
9AP-EMS43-0160 | F62E 160A 50 kA 3P | ŞALTER | F62E | 8697498087853 | 5150
9AP-EMS43-0200 | F62E 200A 50 kA 3P | ŞALTER | F62E | 8697498083824 | 5334.5
9AP-EMS43-0250 | F62E 250A 50 kA 3P | ŞALTER | F62E | 8697498088829 | 5702
9AP-EMS43-0300 | F62E 300A 50 kA 3P | ŞALTER | F62E | - | 8622
9AP-EMS43-0400 | F62E 400A 50 kA 3P | ŞALTER | F62E | 8697498088676 | 9000
9AG-EHS43-0300 | F83E 300A,70 kA 3P | ŞALTER | F83E | 8697498024087 | 11398
9AG-EHS43-0400 | F83E 400A,70 kA 3P | ŞALTER | F83E | 8697498024100 | 12179.75
9AG-EHS43-0500 | F83E 500A,70 kA 3P | ŞALTER | F83E | 8697498024117 | 13276.7
9AG-EHS43-0630 | F83E 630A,70 kA 3P | ŞALTER | F83E | 8697498024124 | 14604.35
9AG-EHS43-0800 | F83E 800A,70 kA 3P | ŞALTER | F83E | 8697498024131 | 18991.9
9AG-TMS44-0300 | F82N 300A 50 kA 40 °C 4P | ŞALTER | F82N | 8697498083800 | 10386.4
9AG-TMS44-0315 | F82N 315A 50 kA 40 °C 4P | ŞALTER | F82N | 8697498083794 | 10509
9AG-TMS44-0400 | F82N 400A 50 kA 40 °C 4P | ŞALTER | F82N | 8697498024605 | 13366
9AG-TMS44-0500 | F82N 500A 50 kA 40 °C 4P | ŞALTER | F82N | 8697498001934 | 14190.8
9AG-TMS44-0630 | F82N 630A 50 kA 40 °C 4P | ŞALTER | F82N | 8697498001910 | 15081
9AG-TMS44-0800 | F82N 800A 50 kA 40 °C 4P | ŞALTER | F82N | 8697498001927 | 23689.35
9AG-TSS44-0300 | F83N 300A ,70 kA,40 °C 4P | ŞALTER | F83N | - | 11425
9AG-TSS44-0315 | F83N 315A ,70 kA,40 °C 4P | ŞALTER | F83N | - | 11559.9
9AG-TSS44-0400 | F83N 400A ,70 kA,40 °C 4P | ŞALTER | F83N | 8697498024629 | 14702.65
9AG-TSS44-0500 | F83N 500A ,70 kA,40 °C 4P | ŞALTER | F83N | 8697498028559 | 15609.9
9AG-TSS44-0630 | F83N 630A ,70 kA,40 °C 4P | ŞALTER | F83N | 8697498028566 | 16589
9AG-TSS44-0800 | F83N 800A ,70 kA,40 °C 4P | ŞALTER | F83N | 8697498028573 | 26058.3
9AG-EMS44-0300 | F82E-N 300A 50 kA 4P | ŞALTER | F82E-N | 8697498028467 | 12334.5
9AG-EMS44-0400 | F82E-N 400A 50 kA 4P | ŞALTER | F82E-N | 8697498028481 | 13500.7
9AG-EMS44-0500 | F82E-N 500A 50 kA 4P | ŞALTER | F82E-N | 8697498028498 | 15831.7
9AG-EMS44-0630 | F82E-N 630A 50 kA 4P | ŞALTER | F82E-N | 8697498049417 | 17181.5
9AG-EMS44-0800 | F82E-N 800A 50 kA 4P | ŞALTER | F82E-N | 8697498024803 | 24772
9AG-EHS44-0300 | F83E-N 300A ,70 kA 4P | ŞALTER | F83E-N | 8697498028405 | 13266
9AG-EHS44-0400 | F83E-N 400A ,70 kA 4P | ŞALTER | F83E-N | 8697498028429 | 14580.7
9AG-EHS44-0500 | F83E-N 500A ,70 kA 4P | ŞALTER | F83E-N | 8697498028436 | 17087
9AG-EHS44-0630 | F83E-N 630A 4 P,70 kA 4P | ŞALTER | F83E-N | 8697498028443 | 18556
9AG-EHS44-0800 | F83E-N 800A 4 P,70 kA 4P | ŞALTER | F83E-N | 8697498028450 | 26753.75
9AH-ESS43-1000 | F91E 1000A 50 kA 3P | ŞALTER | F91E | 8697498074822 | 23058.65
9AH-ESS43-1250 | F91E 1250A 50 kA 3P | ŞALTER | F91E | 8697498024827 | 27203.35
9AH-EHS43-1000 | F92E 1000A 65 kA 3P | ŞALTER | F92E | 8697498024841 | 26286.9
9AH-EHS43-1250 | F92E 1250A,65 kA 3P | ŞALTER | F92E | 8697498024858 | 30932
9AH-ESS44-1000 | F91E-N 1000A 50 kA 4P | ŞALTER | F91E-N | 8697498002092 | 33047.35
9AH-ESS44-1250 | F91E-N 1250A 50 kA 4P | ŞALTER | F91E-N | 8697498002108 | 40852.65
9AH-EHS44-1000 | F92E-N 1000A 65 kA 4P | ŞALTER | F92E-N | 8697498002078 | 37673.95
9AH-EHS44-1250 | F92E-N 1250A 65 kA 4P | ŞALTER | F92E-N | 8697498002085 | 46572
9AI-EMS43-1000 | F101E 1000A K.Lİ,50 kA 3P | ŞALTER | F101E | 8697498025169 | 33871
9AI-EMS43-1001 | F101E 1000A K.SİZ,50 kA 3P | ŞALTER | F101E | 8697498021253 | 33871
9AI-EMS43-1250 | F101E 1250A K.Lİ,50 kA 3P | ŞALTER | F101E | 8697498025176 | 35325
9AI-EMS43-1251 | F101E 1250A K.SİZ,50 kA 3P | ŞALTER | F101E | 8697498021260 | 35325
9AI-EMS43-1600 | F101E 1600A K.Lİ,50 kA 3P | ŞALTER | F101E | 8697498025183 | 37618.65
9AI-EMS43-1601 | F101E 1600A K.SİZ,50 kA 3P | ŞALTER | F101E | 8697498006076 | 37618.65
9AI-EHS43-1000 | F102E 1000A K.Lİ,70 kA 3P | ŞALTER | F102E | 8697498025190 | 38613
9AI-EHS43-1001 | F102E 1000A K.SİZ,70 kA 3P | ŞALTER | F102E | 8697498028641 | 38613
9AI-EHS43-1250 | F102E 1250A K.Lİ,70 kA 3P | ŞALTER | F102E | 8697498025206 | 40270.5
9AI-EHS43-1251 | F102E 1250A K.SİZ,70 kA 3P | ŞALTER | F102E | 8697498039241 | 40270.5
9AI-EHS43-1601 | F102E 1600A K.SİZ,70 kA 3P | ŞALTER | F102E | 8697498025367 | 42805.35
9AI-EHS43-1602 | F102E 1600A K.Lİ,70 kA 3P | ŞALTER | F102E | 8697498025398 | 42805.35
9AK-EMS43-1600 | F111E 1600A 50 kA 3P | ŞALTER | F111E | 8697498025527 | 49471
9AK-EMS43-2000 | F111E 2000A 50 kA 3P | ŞALTER | F111E | 8697498025534 | 49806.9
9AK-EMS43-2500 | F111E 2500A 50 kA 3P | ŞALTER | F111E | 8697498025541 | 54921.7
9AK-EHS43-1600 | F112E 1600A,70 kA 3P | ŞALTER | F112E | 8697498025572 | 59365
9AK-EHS43-2000 | F112E 2000A,70 kA 3P | ŞALTER | F112E | 8697498025589 | 61323
9AK-EHS43-2500 | F112E 2500A,70 kA 3P | ŞALTER | F112E | 8697498025602 | 68918
8AT-N0000-0500 | FGR05 0,03 - 30 A 110/220-240V AC | RÖLE | FGR | 8697498071470 | 2168
8AT-N0000-0600 | FGR06 0,03 - 30 A 220/380-415V AC | RÖLE | FGR | 8697498071487 | 2472
8AT-R0000-0060 | TOROID AKIM TRAFOSU 60mm | TOROİD | TAT | 8697498070886 | 1115
8AT-R0000-0110 | TOROID AKIM TRAFOSU 110mm | TOROİD | TAT | 8697498070862 | 1580
8AT-R0000-0160 | TOROID AKIM TRAFOSU 160mm | TOROİD | TAT | 8697498070893 | 2150
8AT-R0000-0220 | TOROID AKIM TRAFOSU 210mm | TOROİD | TAT | 8697498070879 | 2990
8AT-R0000-0280 | DİKDÖRTGEN AKIM TRAFOSU 280X120 | TOROİD | TAT | 8697498083442 | 27883
8AT-R0000-0370 | DİKDÖRTGEN AKIM TRAFOSU 370X120 | TOROİD | TAT | 8697498083459 | 31968
8AT-R0000-0500 | DİKDÖRTGEN AKIM TRAFOSU 500X120 | TOROİD | TAT | 8697498083466 | 36000
8AR-ATS00-0000 | F12 ATS OTOM.TRANSFER ŞALTERİ | OTOM.TRANS.ŞALTERİ | F12-ATS | 8697498020058 | 18880
8AR-ATS01-0000 | F12R/F12N ATS OTOM.TRANS.ŞALT | OTOM.TRANS.ŞALTERİ | F12-ATS | 8697498020065 | 20811
8AB-ATS00-0000 | F31 ATS OTOM.TRANSFER ŞALTERİ | OTOM.TRANS.ŞALTERİ | F31-ATS | 8697498015894 | 21476.4
8AB-ATS01-0000 | F31R/F31N ATS OTOM.TRANSFER | OTOM.TRANS.ŞALTERİ | F31-ATS | 8697498020072 | 23903
8AD-ATS00-0000 | F51 ATS OTOM.TRANSFER ŞALTERİ | OTOM.TRANS.ŞALTERİ | F51-ATS | 8697498016068 | 24876.5
8AD-ATS01-0000 | F51N ATS OTOM.TRANSFER ŞALTER | OTOM.TRANS.ŞALTERİ | F51-ATS | 8697498016075 | 27482.85
8AF-ATS00-0000 | F71 ATS OTOM.TRANSFER ŞALTERİ | OTOM.TRANS.ŞALTERİ | F71-ATS | 8697498016204 | 27482.85
8AG-ATS00-0000 | F82E ATS OTOM.TRANSFER ŞALTER | OTOM.TRANS.ŞALTERİ | F82E-ATS | 8697498016433 | 28388.8
8AG-ATS01-0000 | F82E-N ATS OTOM.TRANSFER ŞALTE | OTOM.TRANS.ŞALTERİ | F82E-ATS | 8697498016440 | 30322
8AH-ATS00-0000 | F92E ATS OTOM.TRANSFER ŞALTER | OTOM.TRANS.ŞALTERİ | F92E-ATS | 8697498016693 | 29651.9
8AH-ATS01-0000 | F92E-N ATS OTOM.TRANSFER ŞALTE | OTOM.TRANS.ŞALTERİ | F92E-ATS | 8697498016709 | 31743.8
8AI-ATS00-0000 | F101E ATS OTOM.TRANSFER ŞALT. | OTOM.TRANS.ŞALTERİ | F101E-ATS | 8697498016839 | 31372.45
8AK-ATS00-0000 | FATS-FM10L OTOM.TRANSFER ŞALT | OTOM.TRANS.ŞALTERİ | FM10-ATS | 8697498019670 | 15223.45
8RC-ATS00-0000 | ATS UZAKTAN KONTROL RÖLESİ | OTOM.TRANS.ŞALTERİ | ATS-D | 8697498019915 | 6497
8AB-V2000-0000 | ENVERSOR SET F31 | OTOM.TRANS.ŞALTERİ | F31-ENV | 8697498016037 | 31131
8AF-V2000-0000 | ENVERSOR SET F71 | OTOM.TRANS.ŞALTERİ | F71-ENV | 8697498016402 | 36028
8AG-V2000-0000 | ENVERSOR SET F82/F83 | OTOM.TRANS.ŞALTERİ | F82-ENV | 8697498016617 | 36215
8AG-V2000-0001 | ENVERSOR SET F82/F83 4 P | OTOM.TRANS.ŞALTERİ | F82-ENV | 8697498019922 | 38215
8AG-V2001-0000 | ENVERSOR SET F82E/F83E 4 P | OTOM.TRANS.ŞALTERİ | F82E-ENV | 8697498016624 | 38215
8AG-V2100-0000 | ENVERSOR SET F82E/F83E | OTOM.TRANS.ŞALTERİ | F82E-ENV | 8697498016631 | 36215
8AH-V2000-0000 | ENVERSOR SET F91E/F92E | OTOM.TRANS.ŞALTERİ | F92E-ENV | 8697498016808 | 37131
8AI-V2000-0000 | ENVERSOR SET F101E | OTOM.TRANS.ŞALTERİ | F101E-ENV | 8697498016891 | 40126
8AK-V2000-0000 | ENVERSOR SET F111/F112E-DİKEY,70 kA | OTOM.TRANS.ŞALTERİ | F112E-ENV | 8697498016990 | Fiyat isteğiniz
8AK-V2000-0001 | ENVERSOR SET F111/F112E-YATAY,70 kA | OTOM.TRANS.ŞALTERİ | F112E-ENV | 8697498017003 | Fiyat isteğiniz
9HK-DF000-0000 | FER96 ŞEBEKE-JENERATÖR ENVERSÖR RÖLESİ | AKSESUAR | FER96 | 8697498026661 | 3170
8AR-A0011-0000 | F12 YARD.KONT.1NA+1NK | AKSESUAR | F12-YK | 8697498019205 | 173
9AR-A0011-0000 | F12 YARD.KONT.1NA+1NK | AKSESUAR | F12-YK | 8697498033416 | 173
8AA-A0011-0000 | F21 YARD.KONT.1NA+1NK | AKSESUAR | F21-YK | 8697498015801 | 337.5
9AA-A0011-0000 | F21 YARD.KONT.1NA+1NK | AKSESUAR | F21-YK | 8697498020478 | 337.5
8AB-A0011-0000-Y | F31 YARD.KONT.1NA+1NK | AKSESUAR | F31-YK | 8697498015887 | 337.5
9AB-A0011-0000 | F31 YARD.KONT.1NA+1NK | AKSESUAR | F31-YK | 8697498020546 | 337.5
9AB-A0022-0000 | F31 YARD.KONT.2NA+2NK | AKSESUAR | F31-YK | 8697498084128 | 350
8AB-A0022-0000 | F31 YARD.KONT.2NA+2NK | AKSESUAR | F31-YK | 8697498018536 | 350
8AD-A0011-0000 | F51 YARD.KONT.1NA+1NK | AKSESUAR | F51-YK | 8697498016044 | 337.5
8AD-A0022-0000 | F51 YARD.KONT.2NA+2NK | AKSESUAR | F51-YK | 8697498016051 | 350
9AD-A0011-0000 | F51 YARD.KONT.1NA+1NK | AKSESUAR | F51-YK | 8697498020720 | 337.5
9AD-A0022-0000 | F51 YARD.KONT.2NA+2NK | AKSESUAR | F51-YK | 8697498033447 | 350
8AE-A0011-0001 | F61 YARD.KONT.1NA+1NK | AKSESUAR | F61-YK | 8697498016150 | 337.5
8AF-A00022-0000-Y | F71 YARD.KONT.2NA+2NK | AKSESUAR | F71-YK | - | 384
8AF-A0011-0000-Y | F71 YARD.KONT.1NA+1NK | AKSESUAR | F71-YK | 8697498016198 | 337.5
9AF-A00022-0000-Y | F71 YARD.KONT.2NA+2NK | AKSESUAR | F71-YK | - | 384
9AF-A0011-0000-Y | F71 YARD.KONT.1NA+1NK | AKSESUAR | F71-YK | 8697498084258 | 337.5
8AG-A0011-0000 | F82E/F83E YARD.KONT.1NA+1NK | AKSESUAR | F82E-YK | 8697498016419 | 337.5
9AG-A0011-0000 | F82E/F83E YARD.KONT.1NA+1NK | AKSESUAR | F82E-YK | 8697498084081 | 337.5
9AG-A0022-0000 | F82/F83 YARD.KONT.2NA+2NK | AKSESUAR | F82E-YK | 8697498084180 | 384
8AG-A0022-0000 | F82/F83 YARD.KONT.2NA+2NK | AKSESUAR | F82E-YK | 8697498018864 | 384
8AG-A0044-0000 | F82/F83 YARD.KONT.4NA+4NK | AKSESUAR | F82E-YK | 8697498082551 | 431
8AH-A0011-0000-Y | F92E YARD.KONT.1NA+1NK | AKSESUAR | F92E-YK | 8697498016648 | 337.5
8AH-A0022-0001 | F92E YARD.KONT.2NA+2NK | AKSESUAR | F92E-YK | 8697498016686 | 384
9AH-A0011-0000-Y | F92E YARD.KONT.1NA+1NK | AKSESUAR | F92E-YK | 8697498021123 | 337.5
9AH-A0022-0001 | F92E YARD.KONT.2NA+2NK | AKSESUAR | F92E-YK | 8697498033478 | 384
8AI-A0011-0000 | F101E YARD.KONT.1NA+1NK | AKSESUAR | F101E-YK | 8697498016815 | 468
8AI-A0044-0000 | F101E YARD.KONT.4NA+4NK | AKSESUAR | F101E-YK | 8697498016822 | 620
8AJ-A0022-0000 | F101E YARD.KONT.2NA+2NK | AKSESUAR | F101E-YK | 8697498019045 | 534
9AI-A0011-0000 | F101E YARD.KONT.1NA+1NK | AKSESUAR | F101E-YK | 8697498021192 | 468
9AI-A0022-0000 | F101E YARD.KONT.2NA+2NK | AKSESUAR | F101E-YK | 8697498021208 | 534
9AI-A0044-0000 | F101E YARD.KONT.4NA+4NK | AKSESUAR | F101E-YK | 8697498021215 | 620
8AK-A0011-0000 | F112E YARD.KONT.1NA+1NK | AKSESUAR | F112E-YK | 8697498016907 | 468
8AK-A0022-0001 | F112E YARD.KONT.2NA+2NK | AKSESUAR | F112E-YK | 8697498016914 | 534
9AK-A0011-0000 | F112E YARD.KONT.1NA+1NK | AKSESUAR | F112E-YK | 8697498084241 | 468
9AK-A0022-0001 | F112E YARD.KONT.2NA+2NK | AKSESUAR | F112E-YK | 8697498033409 | 534
8AR-BA000-0220 | F12 220V ACT.BOB.AC | AKSESUAR | F12-AB | 8697498019212 | 296
8AR-BA000-0380 | F12 380V ACT.BOB.AC | AKSESUAR | F12-AB | 8697498017713 | 296
9AR-BA000-0220 | F12 220V ACT.BOB.AC | AKSESUAR | F12-AB | 8697498021789 | 296
9AA-BA000-0230 | F21 110V..250V ACT.BOB.AC-DC | AKSESUAR | F21-AB | 8697498020508 | 650
9AA-BA000-0380 | F21 380V..440V ACT.BOB.AC-DC | AKSESUAR | F21-AB | 8697498029549 | 650
9AA-BD000-0024 | F21 24V..48V ACT.BOB.AC-DC | AKSESUAR | F21-AB | - | 650
8AA-BA000-0230 | F21 110V..250V ACT.BOB.AC-DC | AKSESUAR | F21-AB | 8697498015818 | 650
8AA-BA000-0380 | F21 380V..440V ACT.BOB.AC-DC | AKSESUAR | F21-AB | 8697498018482 | 650
8AA-BD000-0024 | F21 24V..48V ACT.BOB.AC-DC | AKSESUAR | F21-AB | - | 650
9AB-BA000-0220-Y | F31 110V..250V ACT.BOB.AC-DC | AKSESUAR | F31-AB | 8697498020553 | 690
9AB-BA000-0440 | F31 380V..440V ACT.BOB.AC-DC | AKSESUAR | F31-AB | 8697498059454 | 690
9AB-BD000-0024 | F31 24V..48V ACT.BOB.AC-DC | AKSESUAR | F31-AB | - | 690
8AB-BA000-0220-Y | F31 110V..250V ACT.BOB.AC-DC | AKSESUAR | F31-AB | 8697498015900 | 690
8AB-BA000-0440 | F31 380V..440V ACT.BOB.AC-DC | AKSESUAR | F31-AB | 8697498018574 | 690
8AB-BD000-0024 | F31 24V..48V ACT.BOB.AC-DC | AKSESUAR | F31-AB | - | 690
8AD-BA000-0230 | F51 110V..250V ACT.BOB.AC-DC | AKSESUAR | F51-AB | 8697498016082 | 690
8AD-BD000-0048 | F51 24V..48V ACT.BOB.AC-DC | AKSESUAR | F51-AB | - | 690
9AD-BA000-0230 | F51 110V..250V ACT.BOB.AC-DC | AKSESUAR | F51-AB | 8697498074761 | 690
9AD-BA000-0380 | F51 380V..440V ACT.BOB.AC-DC | AKSESUAR | F51-AB | 8697498047925 | 690
9AD-BD000-0048 | F51 24V..48V ACT.BOB.AC-DC | AKSESUAR | F51-AB | - | 690
8AD-BD000-0220 | F51 230V AÇTIRMA BOBİNİ AC | AKSESUAR | F51-AB | 8697498018680 | 690
8AD-BD000-0380 | F51 380V..440V ACT.BOB.AC-DC | AKSESUAR | F51-AB | 8697498018697 | 690
8AE-BA000-0230 | F61-F62 220V ACT.BOB.AC-DC | AKSESUAR | F61-AB | 8697498016167 | 690
9AE-BA000-0230 | F61-F62 220V ACT.BOB.AC-DC | AKSESUAR | F61-AB | 8697498020782 | 690
9AE-BA000-0380 | F61-F62 380V..440V ACT.BOB.AC-DC | AKSESUAR | F61-AB | 8697498029563 | 690
9AE-BA000-0024 | F61-F62 24V ACT.BOB.AC-DC | AKSESUAR | F61-AB | 8697498029570 | 690
9AE-BA000-0048 | F61-F62 48V ACT.BOB.AC-DC | AKSESUAR | F61-AB | 8697498030798 | 690
9AE-BA000-0110 | F61-F62 110V ACT.BOB.AC-DC | AKSESUAR | F61-AB | 8697498057191 | 690
9AF-BA000-0024 | F71 24V..48V ACT.BOB.AC-DC | AKSESUAR | F71-AB | 8697498048687 | 690
9AF-BA000-0220 | F71 110V..250V ACT.BOB.AC-DC | AKSESUAR | F71-AB | 8697498084098 | 690
9AF-BA000-0440 | F71 380V..440V ACT.BOB.AC-DC | AKSESUAR | F71-AB | 8697498048694 | 690
8AF-BA000-0024 | F71 24V..48V ACT.BOB.AC-DC | AKSESUAR | F71-AB | 8697498018772 | 690
8AF-BA000-0220 | F71 110V..250V ACT.BOB.AC-DC | AKSESUAR | F71-AB | 8697498016211 | 690
8AF-BA000-0440 | F71 380V..440V ACT.BOB.AC-DC | AKSESUAR | F71-AB | 8697498018802 | 690
9AG-BA001-0380 | F82/83 380V.440V ACT.BOB.AC-DC | AKSESUAR | F82-AB | 8697498029556 | 690
9AG-CA001-0024 | F82/F83 24V..48V ACT.BOB.AC-DC | AKSESUAR | F82-AB | 8697498049127 | 690
9AG-CA001-0220 | F82/83 110V.250V ACT.BOB.AC-DC | AKSESUAR | F82-AB | 8697498020935 | 690
8AG-BA001-0380 | F82/83 380V.440V ACT.BOB.AC-DC | AKSESUAR | F82-AB | 8697498019588 | 690
8AG-CA001-0024 | F82/F83 24V..48V ACT.BOB.AC-DC | AKSESUAR | F82-AB | 8697498018871 | 690
8AG-CA001-0220 | F82/83 110V.250V ACT.BOB.AC-DC | AKSESUAR | F82-AB | 8697498016457 | 690
9AH-BA000-0024 | F92E 24V..48V ACT.BOB.AC-DC | AKSESUAR | F92E-AB | 8697498049882 | 695
9AH-BA000-0220 | F92E 110V..250V ACT.BOB.AC-DC | AKSESUAR | F92E-AB | 8697498068548 | 695
9AH-BA000-0380 | F92E 380V..440V ACT.BOB.AC-DC | AKSESUAR | F92E-AB | 8697498021147 | 695
8AH-BA000-0024 | F92E 24V..48V ACT.BOB.AC-DC | AKSESUAR | F92E-AB | 8697498018918 | 695
8AH-BA000-0220 | F92E 110V..250V ACT.BOB.AC-DC | AKSESUAR | F92E-AB | 8697498018956 | 695
8AH-BA000-0380 | F92E 380V..440V ACT.BOB.AC-DC | AKSESUAR | F92E-AB | 8697498016723 | 695
8AH-BA004-0220 | F92E-N 110V..250V ACT.BO.AC-DC | AKSESUAR | F92E-AB | 8697498019885 | 695
9AI-BA000-0048 | F101E 24V..48V ACT.BOB.AC-DC | AKSESUAR | F101E-AB | 8697498021222 | 864
9AI-BA000-0220 | F101E 110V..250V ACT.BOB.AC-DC | AKSESUAR | F101E-AB | 8697498021239 | 864
9AI-BA000-0380 | F101E 380V..440V ACT.BOB.AC-DC | AKSESUAR | F101E-AB | 8697498039197 | 864
8AI-BA000-0048 | F101E 24V..48V ACT.BOB.AC-DC | AKSESUAR | F101E-AB | 8697498019007 | 864
8AI-BA000-0220 | F101E 110V..250V ACT.BOB.AC-DC | AKSESUAR | F101E-AB | 8697498082575 | 864
8AI-BD000-0380 | F101E 380V..440V ACT.BOB.AC-DC | AKSESUAR | F101E-AB | - | 864
8AK-BA000-0024 | F112E 24V..48V ACT.BOB.AC-DC | AKSESUAR | F112E-AB | 8697498019069 | 891
8AK-BA000-0240 | F112E 110V..250V ACT.BOB.AC-DC | AKSESUAR | F112E-AB | 8697498016921 | 891
8AK-BA000-0380 | F112E 380V..440V ACT.BOB.AC-DC | AKSESUAR | F112E-AB | 8697498019090 | 891
9AK-BA000-0024 | F112E 24V..48V ACT.BOB.AC-DC | AKSESUAR | F112E-AB | 8697498040438 | 891
9AK-BA000-0240 | F112E 110V..250V ACT.BOB.AC-DC | AKSESUAR | F112E-AB | 8697498021284 | 891
9AK-BA000-0380 | F112E 380V..440V ACT.BOB.AC-DC | AKSESUAR | F112E-AB | 8697498040483 | 891
8AR-CA000-0220 | F12 220V-240V DUS.GER.BOB. | AKSESUAR | F12-DGB | 8697498017737 | 650
8AR-CA000-0380 | F12 380V DUS.GER.BOB. | AKSESUAR | F12-DGB | 8697498017720 | 650
9AR-CA000-0220 | F12 220V-240V DUS.GER.BOB. | AKSESUAR | F12-DGB | 8697498054633 | 650
8AA-CA000-0220 | F21 220V.250V DUS.GR.BOB.AC-DC | AKSESUAR | F21-DGB | 8697498018505 | 822.75
8AA-CA000-0380 | F21 380V.440V DUS.GR.BOB.AC-DC | AKSESUAR | F21-DGB | 8697498015825 | 822.75
9AA-CA000-0220 | F21 220V.250V DUS.GR.BOB.AC-DC | AKSESUAR | F21-DGB | 8697498040988 | 822.75
9AA-CA000-0380 | F21 380V.440V DUS.GR.BOB.AC-DC | AKSESUAR | F21-DGB | 8697498020515 | 822.75
8AB-CA000-0220 | F31 220V..250V DS.GR.BOB.AC-DC | AKSESUAR | F31-DGB | 8697498015917 | 824.25
8AB-CA000-0380 | F31 380V..440V DS.GR.BOB.AC-DC | AKSESUAR | F31-DGB | 8697498015924 | 824.25
9AB-CA000-0220 | F31 220V..250V DS.GR.BOB.AC-DC | AKSESUAR | F31-DGB | 8697498020560 | 824.25
9AB-CA000-0380 | F31 380V..440V DS.GR.BOB.AC-DC | AKSESUAR | F31-DGB | 8697498020577 | 824.25
8AD-CA000-0230 | F51 220V.250V DUS.GR.BOB.AC-DC | AKSESUAR | F51-DGB | 8697498018703 | 830.5
8AD-CA000-0380 | F51 380V.440V DUS.GR.BOB.AC-DC | AKSESUAR | F51-DGB | 8697498016099 | 830.5
9AD-CA000-0230 | F51 220V.250V DUS.GR.BOB.AC-DC | AKSESUAR | F51-DGB | 8697498047932 | 830.5
9AD-CA000-0380 | F51 380V.440V DUS.GR.BOB.AC-DC | AKSESUAR | F51-DGB | 8697498020744 | 830.5
8AE-CA000-0230 | F61 220V..250V DS.GR.BOB.AC | AKSESUAR | F61-DGB | 8697498018741 | 882
8AE-CA000-0380 | F61 380V..440V DS.GR.BOB.AC | AKSESUAR | F61-DGB | 8697498016174 | 882
8AF-CA000-0220-Y | F71 220V.250V DUS.GR.BOB.AC-DC | AKSESUAR | F71-DGB | 8697498082544 | 882
8AF-CA000-0380 | F71 380V.440V DUS.GR.BOB.AC-DC | AKSESUAR | F71-DGB | 8697498016235 | 882
9AF-CA000-0220-Y | F71 220V.250V DUS.GR.BOB.AC-DC | AKSESUAR | F71-DGB | 8697498048700 | 882
9AF-CA000-0380-Y | F71 380V.440V DUS.GR.BOB.AC-DC | AKSESUAR | F71-DGB | 8697498020836 | 882
8AG-CA001-0230 | F82 220V.250V DUS.GR.BOB.AC-DC | AKSESUAR | F82-DGB | 8697498016464 | 882
8AG-CA001-0380 | F82 380V.440V DUS.GR.BOB.AC-DC | AKSESUAR | F82-DGB | 8697498016471 | 882
9AG-CA001-0230 | F82 220V.250V DUS.GR.BOB.AC-DC | AKSESUAR | F82-DGB | 8697498020942 | 882
9AG-CA001-0380 | F82 380V.440V DUS.GR.BOB.AC-DC | AKSESUAR | F82-DGB | 8697498064687 | 882
8AH-CA000-0220 | F92E 220V.250V DUS.GR.BOB.AC | AKSESUAR | F92E-DGB | 8697498018963 | 882
8AH-CA000-0380 | F92E 380V.440V DUS.GR.BOB.AC | AKSESUAR | F92E-DGB | 8697498016730 | 882
8AH-CA004-0220 | F92E-N 220V.250V DUS.GR.BOB.AC | AKSESUAR | F92E-DGB | 8697498019878 | 882
9AH-CA000-0220 | F92E 220V.250V DUS.GR.BOB.AC | AKSESUAR | F92E-DGB | 8697498049899 | 882
9AH-CA000-0380 | F92E 380V.440V DUS.GR.BOB.AC | AKSESUAR | F92E-DGB | 8697498021154 | 882
8AI-CA000-0220 | F101E 220V..250V DUS.GR.BOB.AC | AKSESUAR | F101E-DGB | 8697498019021 | 882
8AI-CA000-0380 | F101E 380V..440V DUS.GR.BOB.AC | AKSESUAR | F101E-DGB | 8697498016853 | 882
9AI-CA000-0220 | F101E 220V..250V DUS.GR.BOB.AC | AKSESUAR | F101E-DGB | 8697498039159 | 882
9AI-CA000-0380 | F101E 380V..440V DUS.GR.BOB.AC | AKSESUAR | F101E-DGB | 8697498021246 | 882
8AK-CA000-0220 | F112E 220V..250V DUS.GR.BOB.AC | AKSESUAR | F112E-DGB | 8697498019106 | 882
8AK-CA000-0380 | F112E 380V..440V DUS.GR.BOB.AC | AKSESUAR | F112E-DGB | 8697498016938 | 882
9AK-CA000-0220 | F112E 220V..250V DUS.GR.BOB.AC | AKSESUAR | F112E-DGB | 8697498040391 | 882
9AK-CA000-0380 | F112E 380V..440V DUS.GR.BOB.AC | AKSESUAR | F112E-DGB | 8697498021291 | 882
8AR-F0000-0000 | F12 TERMİNAL KORUYUCU | AKSESUAR | F12-TK | 8697498020003 | 45
8AA-F0000-0000 | F21 TERMİNAL KOR.(KISA) | AKSESUAR | F21-TK | 8697498015849 | 45
8AA-F1000-0000 | F21 TERMİNAL KOR.(UZUN) | AKSESUAR | F21-TK | 8697498018512 | 45.65
8AB-F0000-0000 | F31 TERMİNAL KOR.(KISA) | AKSESUAR | F31-TK | 8697498082704 | 52.8
8AB-F1000-0000 | F31 TERMİNAL KOR.(UZUN) | AKSESUAR | F31-TK | 8697498018611 | 54.45
8AD-F0000-0000 | F51 TERMİNAL KORUYUCU | AKSESUAR | F51-TK | 8697498087044 | 55
8AD-F0004-0000 | F51N TERMİNAL KORUYUCU | AKSESUAR | F51N-TK | 8697498019946 | 56
8AE-F0000-0000 | F61 TERMİNAL KORUYUCU | AKSESUAR | F61-TK | - | 92.95
8AF-F0000-0000 | F71 TERMİNAL KORUYUCU | AKSESUAR | F71-TK | 8697498018833 | 92.95
8AC-F0000-0000 | F82 TERMİNAL KORUYUCU | AKSESUAR | F82-TK | 8697498018635 | 92.95
8AC-F0004-0000 | F82N TERMİNAL KORUYUCU | AKSESUAR | F82N-TK | 8697498019953 | 94.6
8AN-F0000-0000 | F82E TERMİNAL KAPAK | AKSESUAR | F82E-TK | 8697498019199 | 92.95
8AH-F0000-0000 | F92E TERMİNAL KAPAK | AKSESUAR | F92E-TK | 8697498082872 | 106.15
8AI-F0000-0000 | F101E TERMİNAL KORUYUCU | AKSESUAR | F101E-TK | 8697498019960 | 126.75
8AK-F0000-0000 | F112E TERMİNAL KORUYUCU | AKSESUAR | F112E-TK | 8697498019977 | 267
YP-0087-Y | F12S KLEMENS | AKSESUAR | F12S-D | 8697498043064 | 117.7
YP-0088-Y | F31S KLEMENS 16A.. ..200A | AKSESUAR | F31S-D | 8697498082681 | 239.8
YP-0089-Y | F31S KLEMENS 250A | AKSESUAR | F31S-D | 8697498043101 | 239.8
8AA-DA000-0220 | F12 MOTOR MEKANIZMASI | AKSESUAR | F12-KM | - | 3611
8AB-DA000-0220 | F31 MOTOR MEKANIZMASI | AKSESUAR | F31-KM | 8697498089321 | 9343.75
8AB-DA010-0220 | F31 MOTOR MEKANIZMASI(1+1) | AKSESUAR | F31-KM | - | 9343.75
8AF-DA000-0220-Y | F71 MOTOR MEKANİZMASI | AKSESUAR | F71-KM | 8697498016242 | 11892
9AF-DA000-0220 | F71 MOTOR MEKANIZMASI | AKSESUAR | F71-KM | 8697498020843 | 11892
8AG-DA000-0220 | F83E MOTOR MEKANIZMASI | AKSESUAR | F82E-KM | 8697498016488 | 11892
8AG-DA001-0220 | F82 MOTOR MEKANIZMASI | AKSESUAR | F82-KM | 8697498082568 | 11892
8AG-DA002-0220 | F82N MOTOR MEKANIZMASI | AKSESUAR | F82-KM | 8697498016501 | 11892
9AH-DA000-0220 | F92E MOTOR MEKANIZMASI | AKSESUAR | F92E-KM | 8697498021161 | 12312.5
8AH-DA000-0220 | F92E MOTOR MEKANIZMASI | AKSESUAR | F92E-KM | 8697498016747 | 12312.5
8AH-DA004-0220 | F92E-N MOTOR MEKANIZMASI | AKSESUAR | F92E-KM | 8697498016754 | 12312.5
9AN-DA000-0220 | F101E MOTOR MEKANİZMASI | AKSESUAR | F101E-KM | 8697498021697 | 12561
8AN-DA000-0220 | F101E MOTOR MEKANIZMASI | AKSESUAR | F101E-KM | 8697498017690 | 12561
8AB-V0000-0000 | F31 MEKANİK KİLİT | AKSESUAR | F31-MK | 8697498016013 | 4918.75
8AF-V0000-0000 | F71 MEKANİK KİLİT | AKSESUAR | F71-MK | 8697498016396 | 5300
8AG-V0000-0000 | F82 MEKANİK KİLİT | AKSESUAR | F82-MK | 8697498016587 | 5454.7
8AG-V0100-0000 | F82E MEKANİK KİLİT | AKSESUAR | F82E-MK | 8697498016600 | 5454.7
8AG-V0000-0001 | F82N/F82E-N MEKANİK KİLİT 4 P | AKSESUAR | F82N-MK | 8697498016594 | 5617.2
8AH-V0000-0000 | F92E MEKANİK KİLİT | AKSESUAR | F92E-MK | 8697498016792 | 5454.7
8AI-V0000-0000 | F101E MEKANİK KİLİT | AKSESUAR | F101E-MK | 8697498016884 | 7304.7
8AK-V0000-0000 | F112E MEKANİK KİLİT -DİKEY- | AKSESUAR | F112E-MK | 8697498016976 | 11820.35
8AK-V0000-0001 | F112E MEKANİK KİLİT -YATAY- | AKSESUAR | F112E-MK | 8697498016983 | 11820.35
8AL-E0F12-0000 | F12 ANAH.KLT MEK(URUNE TAKILI) | AKSESUAR | F12-AKM | 8697498017232 | 72.75
8AA-E0000-0000 | F21 ANAH.KLT MEK(URUNE TAKILI) | AKSESUAR | F21-AKM | 8697498082506 | 93
8AB-E0000-0000 | F31 ANAH.KLT MEK(URUNE TAKILI) | AKSESUAR | F31-AKM | 8697498015962 | 130.65
8AD-E0F51-0000 | F51 ANAH.KLT MEK(URUNE TAKILI) | AKSESUAR | F51-AKM | 8697498016105 | 185.95
8AE-E0000-0000 | F61 ANAH.KLT MEK.(URUNE TAKILI) | AKSESUAR | F61-AKM | - | 185.95
8AF-E0000-0000-Y | F71 ANAH.KLT MEK.(URUNETAKILI) | AKSESUAR | F71-AKM | 8697498016259 | 185.95
8AG-E0000-0000 | F82/83E ANAH.KLT MEK(URUNE TA) | AKSESUAR | F82-AKM | 8697498016518 | 185.95
8AH-E0000-0000 | F92E ANAH.KLT MEK(URUNE TAKILI | AKSESUAR | F92E-AKM | 8697498016761 | 185.95
8AB-G0000-0000 | F31 DONER KUMANDA MEK. | AKSESUAR | F31-DKM | 8697498082520 | 601.6
8AD-G0000-0000 | F51-F52-F53 DONER KUM.MEK. | AKSESUAR | F51-DKM | 8697498016112 | 601.6
8AE-G0000-0000 | F61 DONER KUMANDA MEK. | AKSESUAR | F61-DKM | - | 726.6
8AF-G0000-0000 | F71 DONER KUMANDA MEK. | AKSESUAR | F71-DKM | 8697498016266 | 726.6
8AG-G0000-0000 | F82-F83 DONER KUMANDA MEK. | AKSESUAR | F82-DKM | 8697498016525 | 798.45
8AG-G0000-0001 | F82E-F83E DONER KUMANDA MEK. | AKSESUAR | F82E-DKM | 8697498016532 | 798.45
8AH-G0000-0000 | F92E DONER KUMANDA MEK. | AKSESUAR | F92E-DKM | 8697498016778 | 948.45
8AH-G0001-0000 | F91E DONER KUMANDA MEK. | AKSESUAR | F92E-DKM | 8697498018970 | 948.45
8AM-H3000-0125 | F12 16A..160A UZATMA BARA | AKSESUAR | UZATMA BARASI | 8697498017652 | 149
8AM-H3040-0125 | F12N 16A..160A UZATMA BARASI | AKSESUAR | UZATMA BARASI | 8697498019403 | 178
8AB-H3000-0100 | F31 16A..100A UZATMA BARASI | AKSESUAR | UZATMA BARASI | 8697498082537 | 180
8AB-H5000-0125 | F31 ( >=125A ) UZATMA BARA | AKSESUAR | UZATMA BARASI | 8697498015993 | 197.5
9AB-H5000-0125 | F31 ( >=125A ) UZATMA BARA | AKSESUAR | UZATMA BARASI | 8697498076543 | 197.5
8AB-H3004-0100 | F31N 16A..100A UZATMA BARASI | AKSESUAR | UZATMA BARASI | 8697498020041 | 238.15
9AB-H3004-0100 | F31N 16A..100A UZATMA BARASI | AKSESUAR | UZATMA BARASI | 8697498015986 | 238.15
8AB-H5004-0125 | F31N ( >=125A ) UZATMA BARA | AKSESUAR | UZATMA BARASI | 8697498020027 | 275.65
9AB-H5004-0125 | F31N ( >=125A ) UZATMA BARA | AKSESUAR | UZATMA BARASI | 8697498070282 | 275.65
8AD-H5001-0250 | F51 250A UZATMA BARA | AKSESUAR | UZATMA BARASI | 8697498016129 | 557
8AD-H5001-0300 | F51 300A UZATMA BARASI | AKSESUAR | UZATMA BARASI | 8697498019410 | 748.15
8AD-H5001-0400 | F51 400A UZATMA BARASI | AKSESUAR | UZATMA BARASI | 8697498019908 | 748.15
8AD-H5001-0251 | F51N 125...250A UZATMA BARA | AKSESUAR | UZATMA BARASI | 8697498019595 | 577.5
9AD-H5001-0251 | F51N 125...250A UZATMA BARA | AKSESUAR | UZATMA BARASI | 8697498069255 | 577.5
9AD-H5001-0300 | F51N 300A UZATMA BARASI | AKSESUAR | UZATMA BARASI | 8697498058754 | 1430.7
9AD-H5001-0400 | F51N 400A UZATMA BARASI | AKSESUAR | UZATMA BARASI | 8697498083923 | 1430.7
8AE-H5000-0300 | F61 300A..400A UZATMA BAR | AKSESUAR | UZATMA BARASI | 8697498016181 | 780
8AF-H5000-0300 | F71/F83E 300A UZATMA BARASI | AKSESUAR | UZATMA BARASI | 8697498016273 | 780
8AF-H6000-0500 | F71/F83E 400A..500A UZATMA BAR | AKSESUAR | UZATMA BARASI | 8697498016297 | 859
8AF-H8000-0630 | F71/F83E 630A UZATMA BARASI | AKSESUAR | UZATMA BARASI | 8697498016341 | 1001
8AF-H7000-0800 | F71/F83E 800A UZATMA BARASI | AKSESUAR | UZATMA BARASI | 8697498016327 | 1547
8AG-H5040-0300 | F83E-N 300A UZATMA BARASI | AKSESUAR | UZATMA BARASI | 8697498019335 | 967.5
8AG-H6040-0500 | F83E-N 400A..500A UZATMA BARAS | AKSESUAR | UZATMA BARASI | 8697498019342 | 1059.45
8AG-H8040-0630 | F83E-N 630A UZATMA BARASI | AKSESUAR | UZATMA BARASI | 8697498019359 | 1440
8AG-H1240-0800 | F83E-N 800A UZATMA BARASI | AKSESUAR | UZATMA BARASI | 8697498019366 | 2220
8AG-UK100-0000 | F71-F82E-F92E-F101E UZATMA KOL | AKSESUAR | UZATMA KOLU | 8697498016563 | 82.85
8AG-UK000-0000 | F111E-F112E UZATMA KOL | AKSESUAR | UZATMA KOLU | 8697498016556 | 137.5
YP-0318-Y | F21 PANO KAPAĞI | AKSESUAR | PANO KAPAĞI | - | 58.65
YP-0319-Y | F31-F32-F33 PANO KAPAĞI | AKSESUAR | PANO KAPAĞI | - | 60.25
YP-0320-Y | F51-F52-F53 PANO KAPAĞI | AKSESUAR | PANO KAPAĞI | - | 67.2
YP-0324-Y | F71-F72 PANO KAPAĞI | AKSESUAR | PANO KAPAĞI | - | 67.2
YP-0325-Y | F82-F83-F82E-F83E PANO KAPAĞI | AKSESUAR | PANO KAPAĞI | - | 67.2
YP-0326-Y | F91E-F92E PANO KAPAĞI | AKSESUAR | PANO KAPAĞI | - | 67.2
YP-0327-Y | F101E-F102E PANO KAPAĞI | AKSESUAR | PANO KAPAĞI | - | 67.2
YP-0328-Y | F111E-F112E PANO KAPAĞI | AKSESUAR | PANO KAPAĞI | - | 74.25
8AF-K0000-0000 | F71 KURMA KOLU | AKSESUAR | KURMA KOLU | 8697498016365 | 197.75
8AH-K0000-0000 | F92E KURMA KOLU | AKSESUAR | KURMA KOLU | 8697498016785 | 197.75
8AI-K0000-0000 | F101E KURMA KOLU | AKSESUAR | KURMA KOLU | 8697498016860 | 197.75
8AK-K0000-0000 | F112E KURMA KOLU | AKSESUAR | KURMA KOLU | 8697498016969 | 206.25
8AA-AK001-0001 | F12 ALARM KONTAK MEK ÜRÜNE BAĞLI | AKSESUAR | F12-AK | - | 232
9AA-AK011-0000 | F21 ALARM KONTAK MEK. PLUG IN | AKSESUAR | F21-AK | 8697498032891 | 250
8AA-AK011-0001 | F21 ALARM KONTAK MEK. ÜRÜNE BAĞLI | AKSESUAR | F21-AK | 8697498018420 | 250
8AB-AK001-0000 | F31 ALARM KONTAK MEK. ÜRÜNE BAĞLI | AKSESUAR | F31-AK | 8697498020140 | 457.85
8AC-AK001-0000 | F51 ALARM KONTAK MEK. ÜRÜNE BAĞLI | AKSESUAR | F51-AK | - | 578.15
8AF-AK001-0000 | F61 ALARM KONTAK MEK. ÜRÜNE BAĞLI | AKSESUAR | F61-AK | - | 578.15
8AD-AK001-0000 | F71 ALARM KONTAK MEK. ÜRÜNE BAĞLI | AKSESUAR | F71-AK | - | 578.15
8AE-AK001-0000 | F82-F82E ALARM KONTAK MEK. | AKSESUAR | F82-AK | - | 578.15
8AG-AK001-0000 | F82N ALARM KONTAK MEK. ÜRÜNE BAĞLI | AKSESUAR | F82N-AK | 8697498020102 | 578.15
8AH-AK001-0000 | F91E-F91E-N ALARM KONTAK MEK. ÜRÜNE BAĞLI | AKSESUAR | F91E-AK | 8697498082902 | 601.6
8AI-AK001-0001 | F101E ALARM KONTAK MEK. ÜRÜNE BAĞLI | AKSESUAR | F101E-AK | - | 795.35
9AL-ESS43-0630 | F121E 630A SABIT 3P 3P 70 kA | AÇIK TİP ŞALTER | F121E | 8697498026012 | 30840.65
9AL-ESS43-0800 | F121E 800A SABIT 3P 3P 70 kA | AÇIK TİP ŞALTER | F121E | 8697498026029 | 32836.65
9AL-ESS43-1000 | F121E 1000A SABIT 3P 70 kA | AÇIK TİP ŞALTER | F121E | 8697498026036 | 34180
9AL-ESS43-1250 | F121E 1250A SABIT,3P 70 kA | AÇIK TİP ŞALTER | F121E | 8697498026043 | 35247.65
9AL-ESS43-1600 | F121E 1600A SABIT 3P 70 kA | AÇIK TİP ŞALTER | F121E | 8697498026050 | 40994.45
9AL-ESS43-2000 | F121E 2000A SABIT 3P 70 kA | AÇIK TİP ŞALTER | F121E | 8697498026067 | 50473.5
9AM-ESS43-2500 | F131E 2500A SABIT 3P 70 kA | AÇIK TİP ŞALTER | F131E | 8697498026203 | 62001.35
9AM-ESS43-3200 | F131E 3200A SABIT 3P 70 kA | AÇIK TİP ŞALTER | F131E | 8697498026210 | 72233
9AN-ESS43-4000 | F141E 4000A SABIT 3P 70 kA | AÇIK TİP ŞALTER | F141E | 8697498026289 | 113528.2
9AL-EHS43-0630 | F123E 630A SABIT 3P 100 kA | AÇIK TİP ŞALTER | F123E | 8697498026135 | 35682.9
9AL-EHS43-0800 | F123E 800A SABIT 3P 100 kA | AÇIK TİP ŞALTER | F123E | 8697498026142 | 36396
9AL-EHS43-1000 | F123E 1000A SABIT 3P 100 kA | AÇIK TİP ŞALTER | F123E | 8697498026159 | 37999.9
9AL-EHS43-1250 | F123E 1250A SABIT 3P 100 kA | AÇIK TİP ŞALTER | F123E | 8697498026166 | 39272.35
9AL-EHS43-1600 | F123E 1600A SABIT 3P 100 kA | AÇIK TİP ŞALTER | F123E | 8697498026173 | 46131.55
9AL-EHS43-2000 | F123E 2000A SABIT 3P 100 kA | AÇIK TİP ŞALTER | F123E | 8697498026180 | 57002
9AM-EHS43-2500 | F133E 2500A SABIT 3P 100 kA | AÇIK TİP ŞALTER | F133E | 8697498021499 | 72199.35
9AM-ESH43-3200 | F133E 3200A SABIT 3P 100 kA | AÇIK TİP ŞALTER | F133E | 8697498013678 | 86646
9AN-EHS43-4000 | F143E 4000A SABIT 3P 100 kA | AÇIK TİP ŞALTER | F143E | 8697498021710 | 122603.2
9AL-ESS44-0630 | F121E 630A SABIT 4 P 70 kA | AÇIK TİP ŞALTER | F121E | 8697498027279 | 43065.65
9AL-ESS44-0800 | F121E 800A SABIT 4 P 70 kA | AÇIK TİP ŞALTER | F121E | 8697498027286 | 43740.65
9AK-ESS44-1000 | F121E 1000A SABIT 4 P 70 kA | AÇIK TİP ŞALTER | F121E | 8697498032099 | 45768.75
9AL-ESS44-1250 | F121E 1250A SABIT 4 P 70 kA | AÇIK TİP ŞALTER | F121E | 8697498027309 | 46450
9AL-ESS44-1600 | F121E 1600A SABIT 4 P 70 Ka | AÇIK TİP ŞALTER | F121E | 8697498027316 | 55185.95
9AL-ESS44-2000 | F121E 2000A SABIT 4 P 70 kA | AÇIK TİP ŞALTER | F121E | 8697498027323 | 66790.65
9AM-ESS44-2500 | F131E 2500A SABIT 4 P 70 kA | AÇIK TİP ŞALTER | F131E | 8697498027460 | 75893
9AM-ESS44-3200 | F131E 3200A SABIT 4 P 70 kA | AÇIK TİP ŞALTER | F131E | 8697498028702 | 88872
9AL-EHS44-0630 | F123E 630A SABIT 4 P 100 kA | AÇIK TİP ŞALTER | F123E | 8697498027392 | 46515.65
9AL-EHS44-0800 | F123E 800A SABIT 4 P 100 kA | AÇIK TİP ŞALTER | F123E | 8697498027408 | 47212.5
9AL-EHS44-1000 | F123E 1000A SABIT 4 P 100 kA | AÇIK TİP ŞALTER | F123E | 8697498027415 | 49422
9AL-EHS44-1250 | F123E 1250A SABIT 4 P 100 kA | AÇIK TİP ŞALTER | F123E | 8697498027422 | 50165.65
9AL-EHS44-1600 | F123E 1600A SABIT 4 P 100 kA | AÇIK TİP ŞALTER | F123E | 8697498027439 | 59601.65
9AL-EHS44-2000 | F123E 2000A SABIT 4 P 100 kA | AÇIK TİP ŞALTER | F123E | 8697498050673 | 72140.65
9AM-EHS44-2500 | F133E 2500A SABIT 4 P 100 kA | AÇIK TİP ŞALTER | F133E | 8697498027521 | 82111.35
9AM-ESH44-3200 | F133E 3200A SABIT 4 P 100 kA | AÇIK TİP ŞALTER | F133E | 8697498021505 | 96212
9AL-ESC43-0630 | F121E 630A CEKMECELI 3P 70 kA | AÇIK TİP ŞALTER | F121E | 8697498026319 | 43290.65
9AL-ESC43-0800 | F121E 800A CEKMECELI 3P 70 kA | AÇIK TİP ŞALTER | F121E | 8697498026326 | 43833
9AL-ESC43-1000 | F121E 1000A CEKMECELI 3P 70 kA | AÇIK TİP ŞALTER | F121E | 8697498026333 | 44914.25
9AL-ESC43-1250 | F121E 1250A CEKMECELI,3P 70 kA | AÇIK TİP ŞALTER | F121E | 8697498026340 | 45093.75
9AL-ESC43-1600 | F121E 1600A CEKMECELI 3P 70 kA | AÇIK TİP ŞALTER | F121E | 8697498026357 | 51468.75
9AL-ESC43-2000 | F121E 2000A CEKMECELI 3P 70 kA | AÇIK TİP ŞALTER | F121E | 8697498026364 | 65798.45
9AM-ESC43-2500 | F131E 2500A CEKMECELI 3P 70 kA | AÇIK TİP ŞALTER | F131E | 8697498026500 | 75687.5
9AM-ESC43-3200 | F131E 3200A CEKMECELI 3P 70 kA | AÇIK TİP ŞALTER | F131E | 8697498026517 | 92044
9AN-ESC43-4000 | F141E 4000A CEKMECELI 3P 70 kA | AÇIK TİP ŞALTER | F141E | 8697498026586 | 142197
9AS-ESC43-5000 | F151E 5000A CEKMECELI 3P 70 kA | AÇIK TİP ŞALTER | F151E | 8697498026616 | 224327
9AS-ESC43-6300 | F151E 6300A CEKMECELI,3P 70 kA | AÇIK TİP ŞALTER | F151E | 8697498076772 | 283361.35
9AL-EHC43-0630 | F123E 630A CEKMECELI 3P 100 kA | AÇIK TİP ŞALTER | F123E | 8697498026432 | 46762.5
9AL-EHC43-0800 | F123E 800A CEKMECELI 3P 100 kA | AÇIK TİP ŞALTER | F123E | 8697498026449 | 47350
9AL-EHC43-1000 | F123E 1000A CEKMECELI 3P 100 kA | AÇIK TİP ŞALTER | F123E | 8697498026456 | 48517.25
9AL-EHC43-1250 | F123E 1250A CEKMECELI,3P 100 kA | AÇIK TİP ŞALTER | F123E | 8697498026463 | 48812.5
9AL-EHC43-1600 | F123E 1600A CEKMECELI 3P 100 kA | AÇIK TİP ŞALTER | F123E | 8697498026470 | 55540.65
9AL-EHC43-2000 | F123E 2000A CEKMECELI 3P 100 kA | AÇIK TİP ŞALTER | F123E | 8697498026487 | 70956.25
9AM-EHC43-2500 | F133E 2500A CEKMECELI 3P 100 kA | AÇIK TİP ŞALTER | F133E | 8697498026562 | 81887.5
9AM-EHC43-3200 | F133E 3200A CEKMECELI 3P 100 kA | AÇIK TİP ŞALTER | F133E | 8697498021468 | 99380
9AN-EHC43-4000 | F143E 4000A CEKMECELI 3P 100 kA | AÇIK TİP ŞALTER | F143E | 8697498026609 | 153580
9AS-EHC43-5000 | F153E 5000A CEKMECELI 3P 120 kA | AÇIK TİP ŞALTER | F153E | 8697498026630 | 242281.9
9AS-EHC43-6300 | F153E 6300A CEKMECELI 3P 120 kA | AÇIK TİP ŞALTER | F153E | 8697498030415 | 306040
9AL-ESC44-0630 | F121E 630A CEKMECELI 4 P 70 kA | AÇIK TİP ŞALTER | F121E | 8697498027576 | 58059.45
9AL-ESC44-0800 | F121E 800A CEKMECELI 4 P 70 kA | AÇIK TİP ŞALTER | F121E | 8697498027583 | 58620.45
9AL-ESC44-1000 | F121E 1000A CEKMECELI 4 P 70 kA | AÇIK TİP ŞALTER | F121E | 8697498027590 | 60784.45
9AL-ESC44-1250 | F121E 1250A CEKMECELI 4 P 70 kA | AÇIK TİP ŞALTER | F121E | 8697498027606 | 62859.45
9AL-ESC44-1600 | F121E 1600A CEKMECELI 4 P 70 kA | AÇIK TİP ŞALTER | F121E | 8697498027613 | 71667.25
9AL-ESC44-2000 | F121E 2000A CEKMECELI 4 P 70 kA | AÇIK TİP ŞALTER | F121E | 8697498027620 | 89615.65
9AM-ESC44-2500 | F131E 2500A CEKMECELI 4 P 70 kA | AÇIK TİP ŞALTER | F131E | 8697498028696 | 100334.45
9AM-ESC44-3200 | F131E 3200A CEKMECELI 4 P 70 kA | AÇIK TİP ŞALTER | F131E | 8697498030408 | 115636.8
9AN-ESC44-4000 | F141E 4000A CEKMECELI 4 P 70 kA | AÇIK TİP ŞALTER | F141E | 8697498021734 | 202314.45
9AS-ESC44-5000 | F151E 5000A CEKMECELI 4 P 70 kA | AÇIK TİP ŞALTER | F151E | 8697498028832 | 283361.35
9AL-EHC44-0630 | F123E 630A CEKMECELI 4 P 100 kA | AÇIK TİP ŞALTER | F123E | 8697498027699 | 62678.25
9AL-EHC44-0800 | F123E 800A CEKMECELI 4 P 100 kA | AÇIK TİP ŞALTER | F123E | 8697498027705 | 63129.7
9AL-EHC44-1000 | F123E 1000A CEKMECELI 4 P 100 kA | AÇIK TİP ŞALTER | F123E | 8697498027712 | 65654.7
9AL-EHC44-1250 | F123E 1250A CEKMECELI 4 P 100 kA | AÇIK TİP ŞALTER | F123E | 8697498027729 | 67639.25
9AL-EHC44-1600 | F123E 1600A CEKMECELI 4 P 100 kA | AÇIK TİP ŞALTER | F123E | 8697498027736 | 77392.25
9AL-EHC44-2000 | F123E 2000A CEKMECELI 4 P 100 kA | AÇIK TİP ŞALTER | F123E | 8697498027743 | 96758
9AM-EHC44-2500 | F133E 2500A CEKMECELI 4 P 100 kA | AÇIK TİP ŞALTER | F133E | 8697498027828 | 108325
9AM-EHC44-3200 | F133E 3200A CEKMECELI 4 P 100 kA | AÇIK TİP ŞALTER | F133E | 8697498021475 | 124867
9AN-EHC44-4000 | F143E 4000A CEKMECELI 4 P 100 kA | AÇIK TİP ŞALTER | F143E | 8697498021703 | 218522
9AS-EHC44-5000 | F153E 5000A CEKMECELI 4 P 120 kA | AÇIK TİP ŞALTER | F153E | 8697498022410 | 305993.9
9AM-BD000-0220 | ACIK TIP KAPAMA BOB(220V AC) | AKSESUAR | ACB-AB | 8697498084265 | 1529
8AM-BD000-0111 | ACIK TIP KAPAMA BOB(110V DC) | AKSESUAR | ACB-AB | 8697498017287 | 1529
8AM-BD000-0382 | ACIK TIP KAPAMA BOB(400V AC) | AKSESUAR | ACB-AB | 8697498017522 | 1529
9AM-BD000-0382 | ACIK TIP KAPAMA BOB(400V AC) | AKSESUAR | ACB-AB | 8697498021369 | 1529
8AM-BD000-0222 | ACIK TIP KAPAMA BOB(220V AC) | AKSESUAR | ACB-AB | 8697498082582 | 1529
8AM-BD000-0380 | ACIK TIP ACMA BOB(400V AC) | AKSESUAR | ACB-AB | 8697498017515 | 1529
9AM-BD000-0221 | ACIK TIP ACMA BOB(220V AC) | AKSESUAR | ACB-AB | 8697498084173 | 1529
9AM-BD000-0380 | ACIK TIP ACMA BOB(400V AC) | AKSESUAR | ACB-AB | 8697498021352 | 1529
8AM-BD000-0221 | ACIK TIP ACMA BOB(220V AC) | AKSESUAR | ACB-AB | 8697498017492 | 1529
9AM-CA000-0220 | ACIK TIP DUS.GER.BOB(220V AC) | AKSESUAR | ACB-DGB | 8697498021383 | 2596
9AM-CA000-0380 | ACIK TIP DUS.GER.BOB(400V AC) | AKSESUAR | ACB-DGB | 8697498021390 | 2596
8AM-CA000-0220 | ACIK TIP DUS.GER.BOB(220V AC) | AKSESUAR | ACB-DGB | 8697498082599 | 2596
8AM-CA000-0380 | ACIK TIP DUS.GER.BOB(400V AC) | AKSESUAR | ACB-DGB | 8697498017546 | 2596
8AM-CA001-0220 | ACIK TIP GEC.DUS.GER.BOB(220V) | AKSESUAR | ACB-DGB | 8697498082605 | 4515
8AM-CA001-0380 | ACIK TIP GEC.DUS.GER.BOB(400V) | AKSESUAR | ACB-DGB | 8697498017577 | 4515
9AM-CA001-0220 | ACIK TIP GEC.DUS.GER.BOB(220V) | AKSESUAR | ACB-DGB | 8697498021406 | 4515
9AM-CA001-0380 | ACIK TIP GEC.DUS.GER.BOB(400V) | AKSESUAR | ACB-DGB | 8697498021413 | 4515
9AM-DA011-D220 | F121/F122/F123 MOTOR MEK.220V | AKSESUAR | ACB-KM | 8697498021444 | 6500
9AM-DA011-D380 | F121/F122/F123 MOTOR MEK.380V | AKSESUAR | ACB-KM | 8697498021451 | 6500
8AM-DA001-0220 | F121/F122/F123 MOTOR MEK.220V | AKSESUAR | ACB-KM | 8697498082629 | 6500
8AM-DA001-0380 | F121/F122/F123 MOTOR MEK.380V | AKSESUAR | ACB-KM | 8697498017638 | 6500
8AL-DA000-0220 | F131/F132/F133 MOTOR MEK.220V | AKSESUAR | ACB-KM | 8697498017195 | 7866
8AL-DA000-0380 | F131/F132/F133 MOTOR MEK.380V | AKSESUAR | ACB-KM | 8697498017201 | 7866
9AL-DA010-0220 | F131/F132/F133 MOTOR MEK.220V | AKSESUAR | ACB-KM | 8697498056323 | 7866
9AL-DA010-0380 | F131/F132/F133 MOTOR MEK.380V | AKSESUAR | ACB-KM | 8697498030392 | 7866
8AM-DA000-0220 | F141/F142/F143 MOTOR MEK.220V | AKSESUAR | ACB-KM | 8697498017584 | 7866
8AM-DA000-0380 | F141/F142/F143 MOTOR MEK.380V | AKSESUAR | ACB-KM | 8697498017591 | 7866
9AM-DA000-0220 | F141/F142/F143 MOTOR MEK.220V | AKSESUAR | ACB-KM | 8697498021420 | 7866
9AM-DA000-0380 | F141/F142/F143 MOTOR MEK.380V | AKSESUAR | ACB-KM | 8697498021437 | 7866
9AS-DA000-0220 | F151/F152/F153 MOTOR MEK.220V | AKSESUAR | ACB-KM | 8697498021826 | 7866
8AS-DA000-0220 | F151/F152/F153 MOTOR MEK.220V | AKSESUAR | ACB-KM | 8697498017744 | 7866
8AS-DA000-0380 | F151/F152/F153 MOTOR MEK.380V | AKSESUAR | ACB-KM | 8697498017751 | 7866
8AM-V0000-0000 | AÇIK TİP MEKANİK KİLİT | AKSESUAR | ACB-MK | 8697498017676 | 12287
9AM-V0000-0000 | AÇIK TİP MEKANİK KİLİT | AKSESUAR | ACB-MK | 8697498034611 | 12287
9AM-PB000-0003 | AÇIK TİP FAZ PERDESİ 3P | AKSESUAR | ACB-PB | - | 3266
9AM-PB000-0004 | AÇIK TİP FAZ PERDESİ 4P | AKSESUAR | ACB-PB | - | 4813
9BB-L0303-0160 | FLS160A 3 P,65 kA | YATAY YÜK ŞALTERİ | FLS1 | 8697498022434 | 1494
9BC-L0303-0250 | FLS250A 3 P,65 kA | YATAY YÜK ŞALTERİ | FLS2 | 8697498074877 | 2654.65
9BC-L0303-0400 | FLS400A 3 P,65 kA | YATAY YÜK ŞALTERİ | FLS2 | 8697498074884 | 3825
9BD-L0103-0500 | FLS500A 3 P,65 kA | YATAY YÜK ŞALTERİ | FLS3 | 8697498031085 | 4865
9BD-L0103-0630 | FLS630A 3 P,65 kA | YATAY YÜK ŞALTERİ | FLS3 | 8697498031108 | 4972.75
9BD-L0103-0800 | FLS800A 3 P,65 kA | YATAY YÜK ŞALTERİ | FLS3 | 8697498060825 | 8181.8
9BD-L0103-1000 | FLS1000A 3 P,65 kA | YATAY YÜK ŞALTERİ | FLS3 | 8697498074891 | 13141
9BD-L0103-1250 | FLS1250A 3 P,65 kA | YATAY YÜK ŞALTERİ | FLS3 | 8697498031122 | 14242.8
9BD-L0103-0160 | FLS1600A 3 P,65 kA | YATAY YÜK ŞALTERİ | FLS3 | 8697498081776 | 17407
9BD-L0103-1800 | FLS1800A 3P ,65 kA | YATAY YÜK ŞALTERİ | FLS3 | 8697498082070 | 21171.5
9BD-L0103-2000 | FLS2000A 3P ,65 kA | YATAY YÜK ŞALTERİ | FLS3 | 8697498058549 | 24075
9BB-L0104-0160 | FLS160A 4 P,65 kA | YATAY YÜK ŞALTERİ | FLS1 | 8697498054084 | 1957
9BC-L0104-0250 | FLS250A 4 P,65 kA | YATAY YÜK ŞALTERİ | FLS2 | 8697498059829 | 3482.6
9BC-L0104-0400 | FLS400A 4 P,65 kA | YATAY YÜK ŞALTERİ | FLS2 | 8697498059836 | 4966
9BD-L0104-0500 | FLS500A 4 P,65 kA | YATAY YÜK ŞALTERİ | FLS3 | 8697498021949 | 6381.4
9BD-L0104-0630 | FLS630A 4 P,65 kA | YATAY YÜK ŞALTERİ | FLS3 | 8697498021956 | 6481
9BD-L0104-0800 | FLS800A 4 P,65 kA | YATAY YÜK ŞALTERİ | FLS3 | 8697498031115 | 10532.85
9BD-L0104-1000 | FLS1000A 4 P,65 kA | YATAY YÜK ŞALTERİ | FLS3 | 8697498076888 | 17105
9BD-L0104-1250 | FLS1250A 4 P,65 kA | YATAY YÜK ŞALTERİ | FLS3 | - | 18356
9BD-L0104-1600 | FLS1600A 4 P,65 kA | YATAY YÜK ŞALTERİ | FLS3 | - | 21767.5
9BB-S1303-0160 | FSF160A 3 P ,65 kA | YATAY YÜK ŞALTERİ | FSF1 | 8697498074860 | 3106.45
9BC-S1303-0250 | FSF250A 3 P,65 kA | YATAY YÜK ŞALTERİ | FSF2 | 8697498032297 | 5225.7
9BC-S1303-0400 | FSF400A 3 P,65 kA | YATAY YÜK ŞALTERİ | FSF2 | 8697498032303 | 7906.8
9BD-S1103-0501 | FSF500A 3 P,65 kA | YATAY YÜK ŞALTERİ | FSF3 | 8697498029389 | 10366
9BD-S1103-0630 | FSF630A 3 P,65 kA | YATAY YÜK ŞALTERİ | FSF3 | 8697498031047 | 12167.45
9BB-S1104-0160 | FSF160A 4 P 65 kA | YATAY YÜK ŞALTERİ | FSF1 | 8697498031139 | 3997.75
9BC-S1104-0250 | FSF250A 4 P,65 kA | YATAY YÜK ŞALTERİ | FSF2 | 8697498031146 | 7224.75
9BC-S1104-0400 | FSF400A 4 P,65 kA | YATAY YÜK ŞALTERİ | FSF2 | 8697498031153 | 12042
9BD-S1104-0500 | FSF500A 4 P,65 kA | YATAY YÜK ŞALTERİ | FSF3 | 8697498030026 | 15503.75
9BD-S1104-0630 | FSF630A 4 P,65 kA | YATAY YÜK ŞALTERİ | FSF3 | 8697498031160 | 18251
9BB-S1313-0160 | FSF160A TERM.KOR.3 P,65 kA | YATAY YÜK ŞALTERİ | FSF1 | 8697498032310 | 3798
9BC-S1313-0250 | FSF250A TERM.KOR.3 P,65 kA | YATAY YÜK ŞALTERİ | FSF2 | 8697498021901 | 6263.45
9BC-S1313-0400 | FSF400A TERM.KOR.3 P,65 kA | YATAY YÜK ŞALTERİ | FSF2 | 8697498021918 | 9212.6
9BD-S1113-0500 | FSF500A TERM.KOR.3 P,65 kA | YATAY YÜK ŞALTERİ | FSF3 | 8697498022564 | 12145
9BD-S1113-0630 | FSF630A TERM.KOR.3 P,65 kA | YATAY YÜK ŞALTERİ | FSF3 | 8697498022571 | 14126.9
9BB-S1114-0160 | FSF160A TERM.KOR.4 P,65 kA | YATAY YÜK ŞALTERİ | FSF1 | 8697498059751 | 4778.7
9BC-S1114-0250 | FSF250A TERM.KOR.4 P,65 kA | YATAY YÜK ŞALTERİ | FSF2 | 8697498060504 | 8462
9BC-S1114-0400 | FSF400A TERM.KOR.4 P,65 kA | YATAY YÜK ŞALTERİ | FSF2 | 8697498060511 | 13761.7
9BD-S1114-0500 | FSF500A TERM.KOR.4 P,65 kA | YATAY YÜK ŞALTERİ | FSF3 | 8697498022588 | 17796.8
9BD-S1114-0630 | FSF630A TERM.KOR.4 P,65 kA | YATAY YÜK ŞALTERİ | FSF3 | 8697498022595 | 20819
9BG-GS703-0160 | FLS160(160A) ENV.YUK SLT,65 kA | YATAY YÜK ŞALTERİ | FLS1EH | 8697498031993 | 5062.5
9BG-GS703-0250 | FLS160(250A) ENV.YUK SLT,65 kA | YATAY YÜK ŞALTERİ | FLS1EH | 8697498032242 | 7002.6
9BG-GS703-0400 | FLS400 ENV.YUK SALTERI,65 kA | YATAY YÜK ŞALTERİ | FLS2EH | 8697498022694 | 9157.85
9BG-GS703-0630 | FLS(400)630A ENV.YUK.SLT.65 kA | YATAY YÜK ŞALTERİ | FLS3EH | 8697498083718 | 14303.65
9BG-GS703-0800 | FLS800 ENV.YUK SALTERI,65 kA | YATAY YÜK ŞALTERİ | FLS3EH | 8697498022717 | 23125
9BG-GS703-1000 | FLS1000 ENV.YUK SALTERI,65 kA | YATAY YÜK ŞALTERİ | FLS3EH | 8697498022724 | 24112.5
9BG-GS703-1250 | FLS1250 ENV.YUK SALTERI,65 kA | YATAY YÜK ŞALTERİ | FLS3EH | 8697498022731 | 30515.45
9BG-GS703-1600 | FLS1600A ENV.Y.S 3P,65 kA | YATAY YÜK ŞALTERİ | FLS3EH | 8697498074921 | 35319.5
9BG-GS703-1800 | FLS1800A ENV.Y.S 3P,65 kA | YATAY YÜK ŞALTERİ | FLS3EH | - | 59522.65
9BG-GS703-2000 | FLS2000A ENV.Y.S 3P,65 kA | YATAY YÜK ŞALTERİ | FLS3EH | 8697498022748 | 67394
9BG-GS704-0160 | FLS160(160A) ENV. 4P,65 kA | YATAY YÜK ŞALTERİ | FLS1EH | 8697498076406 | 6545.5
9BG-GS704-0250 | FLS160(250A) ENV.4P,65 kA | YATAY YÜK ŞALTERİ | FLS1EH | 8697498065813 | 8145.5
9BG-GS704-0400 | FLS400 ENV.4P | YATAY YÜK ŞALTERİ | FLS2EH | 8697498065820 | 10359.8
9BG-GS704-0630 | FLS630 ENV.4P,65 kA | YATAY YÜK ŞALTERİ | FLS3EH | 8697498065912 | 16438.4
9BG-GS704-0800 | FLS800 ENV.4P,65 kA | YATAY YÜK ŞALTERİ | FLS3EH | 8697498089925 | 27748.5
9BG-GS704-1000 | FLS1000 ENV.4P,65 kA | YATAY YÜK ŞALTERİ | FLS3EH | - | 28933
9BG-GS704-1250 | FLS1250 ENV.4P,65 kA | YATAY YÜK ŞALTERİ | FLS3EH | - | 36621
9BG-GS704-1600 | FLS1600 ENV.4P,65 kA | YATAY YÜK ŞALTERİ | FLS3EH | - | 42922
8BA-G0000-0000 | TERM.KOR.KAPAK KMP FSF160A | AKSESUAR | FSF/FLS-D | 8697498019229 | 346.5
8BB-G0000-0000 | TERM.KOR.KAPAK KMP FSF250A-400 | AKSESUAR | FSF/FLS-D | 8697498019267 | 468.3
8BD-G0000-0000 | TERM.KOR.KAPAK KMP FSF630A | AKSESUAR | FSF/FLS-D | 8697498019304 | 675
8BA-H0000-0000 | TERM.KOR.KAPAK KMP FLS160A | AKSESUAR | FSF/FLS-D | 8697498019243 | 294
8BB-H0000-0000 | TERM.KOR.KAPAK KMP FLS250A-400 | AKSESUAR | FSF/FLS-D | 8697498019274 | 407.4
8BF-H0000-0000 | TERM.KOR.KAP.KMP FLS630A/1250A | AKSESUAR | FSF/FLS-D | 8697498019380 | 625.8
8BA-D0000-0000 | UST ORTU PLAKA FLS160A | AKSESUAR | FSF/FLS-D | 8697498017782 | 61.2
8BB-D0000-0000 | UST ORTU PLAKA FLS 250A-400A | AKSESUAR | FSF/FLS-D | 8697498019250 | 76.8
8BC-D0000-0000 | UST ORTU PLA.FLS630A-1600A | AKSESUAR | FSF/FLS-D | 8697498019281 | 98.4
8BA-A0011-0000 | FSF/FLS 160 YARD.KONT.1NA+1NK | AKSESUAR | FSF/FLS-YK | 8697498017768 | 235
8BA-A0022-0000 | FSF/FLS YARD.KONT.2NA+2NK | AKSESUAR | FSF/FLS-YK | 8697498082643 | 366
8BB-K0000-0000 | FSF/FLS KURMA KOLU | AKSESUAR | FSF/FLS-YK | 8697498017799 | 247.8
9BD-A1304-0100 | FATS-L100 4P | OTOMATİK YÜK AYIRICI | FATS-L | 8697498078172 | 4897
9BD-A1304-0125 | FATS-L125 4P | OTOMATİK YÜK AYIRICI | FATS-L | 8697498078202 | 9015
9BD-A1304-0160 | FATS-L160 4P | OTOMATİK YÜK AYIRICI | FATS-L | 8697498078196 | 9015
9BD-A1304-0200 | FATS-L200 4P | OTOMATİK YÜK AYIRICI | FATS-L | 8697498078219 | 10388.8
9BD-A1304-0250 | FATS-L250 4P | OTOMATİK YÜK AYIRICI | FATS-L | 8697498078226 | 10388.8
9BD-A1304-0400 | FATS-L400 4P | OTOMATİK YÜK AYIRICI | FATS-L | 8697498078240 | 19597
9BD-A1304-0630 | FATS-L630 4P | OTOMATİK YÜK AYIRICI | FATS-L | 8697498078233 | 23375
9BD-A1304-0800 | FATS-L800 4P | OTOMATİK YÜK AYIRICI | FATS-L | 8697498078257 | 63750
9BD-A1304-1000 | FATS-L1000 4P | OTOMATİK YÜK AYIRICI | FATS-L | 8697498076970 | 63750
9BD-A1304-1250 | FATS-L1250 4P | OTOMATİK YÜK AYIRICI | FATS-L | 8697498076932 | 67763.8
9BD-A1304-1600 | FATS-L1600 4P | OTOMATİK YÜK AYIRICI | FATS-L | 8697498076987 | 78345.9
9BD-A1304-2000 | FATS-L2000 4P | OTOMATİK YÜK AYIRICI | FATS-L | 8697498076949 | 150252.5
9BD-A1304-2500 | FATS-L2500 4P | OTOMATİK YÜK AYIRICI | FATS-L | 8697498076956 | 171717
9BD-A1304-3200 | FATS-L3200 4P | OTOMATİK YÜK AYIRICI | FATS-L | 8697498076963 | 193181.8
9BE-E0000-0250 | FVSB 250A SİGORTA ALTLIGI,85 kA | DİKEY YÜK ŞALTERİ | FVS250 | 8697498061969 |  | 131
9BE-E0000-0400 | FVSB 400A SİGORTA ALTLIĞI,85 kA | DİKEY YÜK ŞALTERİ | FVS400 | 8697498022601 |  | 143
9BE-E0000-0630 | FVSB 630A SİGORTA ALTLIĞI,85 kA | DİKEY YÜK ŞALTERİ | FVS630 | 8697498061976 |  | 181.35
9BE-E1213-0160 | FVS160A AYRI ACMALI,85 kA | DİKEY YÜK ŞALTERİ | FVS160 | 8697498086450 |  | 88
9BE-E1213-0250 | FVS250A AYRI ACMALI,85 kA | DİKEY YÜK ŞALTERİ | FVS250 | 8697498086344 |  | 168.7
9BE-E1213-0400 | FVS400A AYRI ACMALI,85 kA | DİKEY YÜK ŞALTERİ | FVS400 | 8697498086481 |  | 181.35
9BE-E1213-0630 | FVS630A AYRI ACMALI,70 kA | DİKEY YÜK ŞALTERİ | FVS630 | 8697498086351 |  | 226.6
9BE-E1213-0800 | FVS800A AYRI ACMALI | DİKEY YÜK ŞALTERİ | FVS800 | 8697498068517 |  | 558
9BE-E1213-1000 | FVS1000A AYRI ACMALI,70 kA | DİKEY YÜK ŞALTERİ | FVS1000 | 8697498068647 |  | 814.3
9BE-E1213-1250 | FVS1250A AYRI ACMALI,70 kA | DİKEY YÜK ŞALTERİ | FVS1250 | 8697498055418 |  | 890.6
9BE-E1233-0160 | FVS160A BIRL.ACMALI,85 kA | DİKEY YÜK ŞALTERİ | FVS160 | 8697498086313 |  | 91.25
9BE-E1233-0250 | FVS250A BIRL.ACMALI,85 kA | DİKEY YÜK ŞALTERİ | FVS250 | 8697498086320 |  | 175.6
9BE-E1233-0400 | FVS400A BIRL.ACMALI,85 kA | DİKEY YÜK ŞALTERİ | FVS400 | 8697498086306 |  | 189.45
9BE-E1233-0630 | FVS630A BIRL.ACMALI,70 kA | DİKEY YÜK ŞALTERİ | FVS630 | 8697498086436 |  | 234.5
9BE-E3213-0250 | FVS250A AYRI ACMALI-SAG CIKIS,85 kA | DİKEY YÜK ŞALTERİ | FVS250 | 8697498086443 |  | 186
9BE-E3213-0400 | FVS400A AYRI ACMALI-SAG CIKIS,85 kA | DİKEY YÜK ŞALTERİ | FVS400 | 8697498086405 |  | 198.65
9BE-E3213-0630 | FVS630A AYRI ACMALI-SAG CIKIS,70 kA | DİKEY YÜK ŞALTERİ | FVS630 | 8697498086474 |  | 244.85
9BE-E3233-0250 | FVS250A BIRL.ACMALI-SAG CIKIS,85 kA | DİKEY YÜK ŞALTERİ | FVS250 | 8697498086337 |  | 192.9
9BE-E3233-0400 | FVS400A BIRL.ACMALI-SAG CIKIS,85 kA | DİKEY YÜK ŞALTERİ | FVS400 | 8697498088584 |  | 206.75
9BE-E3233-0630 | FVS630A BIRL.ACMALI-SAG CIKIS,70 kA | DİKEY YÜK ŞALTERİ | FVS630 | 8697498086382 |  | 254
8BE-I0000-0000 | TERMİNAL KAPAĞI FVS160 | AKSESUAR | FVS | 8697498017829 |  | 3.5
8BE-J0000-0000 | TERMİNAL KAPAĞI FVS250...630A | AKSESUAR | FVS | 8697498017836 |  | 5.1
9BE-S1211-0160 | FHS160A 1P,60 kA | YATAY YÜK ŞALTERİ | FHS | 8697498001996 | Fiyat isteğiniz
9BE-S1211-0250 | FHS250 1P,60 kA | YATAY YÜK ŞALTERİ | FHS | 8697498005444 | 1243.7
9BE-S1211-0400 | FHS400 1P,60 kA | YATAY YÜK ŞALTERİ | FHS | 8697498005246 | 1967.5
9BE-S1211-0630 | FHS630 1P,60 kA | YATAY YÜK ŞALTERİ | FHS | 8697498005253 | 2708
9BE-S1213-0160-Y | FHS160 3P,70 kA | YATAY YÜK ŞALTERİ | FHS | 8697498032341 | 585
9BE-S1213-0250 | FHS250A 3P | YATAY YÜK ŞALTERİ | FHS | 8697498005277 | 2049.3
9BE-S1213-0400 | FHS400A 3P | YATAY YÜK ŞALTERİ | FHS | 8697498005161 | 2984.5
9BE-S1213-0630 | FHS630A 3P | YATAY YÜK ŞALTERİ | FHS | 8697498005437 | 4205.45
8BE-00000-0001 | FHS SWITCH+MONTAJ KARKASI | AKSESUAR | FHS-D | 8697498019328 | 110
8BE-00000-0002 | FHS SEPERATOR(SAC+MONT.KARKASI | AKSESUAR | FHS-D | 8697498019373 | 28.6
YP-0086-Y | ASANSÖR KLEMENS | AKSESUAR | FHS-D | 8697498043040 | 116
YP-0107-Y | FHS KABLO SIKIŞTIRICI (KÖPRÜ KLEMENS) 3P | AKSESUAR | FHS-D | 8697498064618 | 26.95
YP-340 | FHS PİRİNÇ KLEMENS | AKSESUAR | FHS-D | 8697498067589 | 61
YP-373 | FHS TERMİNAL KAPAK | AKSESUAR | FHS-D | 8697498054442 | 44
9CA-BG000-0006 | NHC00 6A SIGORTA BUSONU 120 kA | NH SİGORTA | NHB00 | 8697498074938 | 68.5
9CA-BG000-0010 | NHC00 10A SIGORTA BUSONU 120 kA | NH SİGORTA | NHB00 | 8697498060016 | 68.5
9CA-BG000-0016 | NHC00 16A SIGORTA BUSONU 120 kA | NH SİGORTA | NHB00 | 8697498074945 | 68.5
9CA-BG000-0020 | NHC00 20A SIGORTA BUSONU 120 kA | NH SİGORTA | NHB00 | 8697498074952 | 68.5
9CA-BG000-0025 | NHC00 25A SIGORTA BUSONU 120 kA | NH SİGORTA | NHB00 | 8697498074969 | 68.5
9CA-BG000-0032 | NHC00 32A SIGORTA BUSONU 120 kA | NH SİGORTA | NHB00 | 8697498074976 | 68.5
9CA-BG000-0035 | NHC00 35A SIGORTA BUSONU 120 kA | NH SİGORTA | NHB00 | 8697498074983 | 68.5
9CA-BG000-0040 | NHC00 40A SIGORTA BUSONU 120 kA | NH SİGORTA | NHB00 | 8697498060078 | 68.5
9CA-BG000-0050 | NHC00 50A SIGORTA BUSONU 120 kA | NH SİGORTA | NHB00 | 8697498060085 | 68.5
9CA-BG000-0063 | NHC00 63A SIGORTA BUSONU 120 kA | NH SİGORTA | NHB00 | 8697498060092 | 68.5
9CA-BG000-0080 | NHC00 80A SIGORTA BUSONU 120 kA | NH SİGORTA | NHB00 | 8697498074990 | 68.5
9CA-BG000-0100 | NHC00 100A SIGORTA BUSONU 120 kA | NH SİGORTA | NHB00 | 8697498060115 | 68.5
9CA-BG010-0006 | NHC00 6A SIG.BUS.ÇİFT İND,120 kA | NH SİGORTA | NHB00-Ç | 8697498060009 | 74
9CA-BG010-0010 | NHC00 10A SIG.BUS.ÇİFT İND,120 kA | NH SİGORTA | NHB00-Ç | 8697498077816 | 74
9CA-BG010-0016 | NHC00 16A SIG.BUS.ÇİFT İND,120 kA | NH SİGORTA | NHB00-Ç | 8697498060023 | 74
9CA-BG010-0020 | NHC00 20A SIG.BUS.ÇİFT İND,120 kA | NH SİGORTA | NHB00-Ç | 8697498077786 | 74
9CA-BG010-0025 | NHC00 25A SIG.BUS.ÇİFT İND,120 kA | NH SİGORTA | NHB00-Ç | 8697498060047 | 74
9CA-BG010-0032 | NHC00 32A SIG.BUS.ÇİFT İND,120 kA | NH SİGORTA | NHB00-Ç | 8697498077793 | 74
9CA-BG010-0035 | NHC00 35A SIG.BUS.ÇİFT İND,120 kA | NH SİGORTA | NHB00-Ç | 8697498060061 | 74
9CA-BG010-0040 | NHC00 40A SIG.BUS.ÇİFT İND,120 kA | NH SİGORTA | NHB00-Ç | 8697498077809 | 74
9CA-BG010-0050 | NHC00 50A SIG.BUS.ÇİFT İND,120 kA | NH SİGORTA | NHB00-Ç | 8697498077762 | 74
9CA-BG010-0063 | NHC00 63A SIG.BUS.ÇİFT İND,120 kA | NH SİGORTA | NHB00-Ç | 8697498077779 | 74
9CA-BG010-0080 | NHC00 80A SIG.BUS.ÇİFT İND,120 kA | NH SİGORTA | NHB00-Ç | 8697498060108 | 74
9CA-BG010-0100 | NHC00 100A SIG.BUS.ÇİFT İND,120 kA | NH SİGORTA | NHB00-Ç | 8697498072453 | 74
9CA-BG010-0125 | NHC00 125A SIG.BUS.ÇİFT İND,120 kA | NH SİGORTA | NHB00-Ç | 8697498073436 | 74
9CA-BG010-0160 | NHC00 160A SIG.BUS.ÇİFT İND,120 kA | NH SİGORTA | NHB00-Ç | 8697498013524 | 74
9CB-BG000-0006 | NH00 6A SIGORTA BUSONU 120 kA | NH SİGORTA | NHB00 | 8697498060122 | 75.4
9CB-BG000-0010 | NH00 10A SIGORTA BUSONU 120 kA | NH SİGORTA | NHB00 | 8697498075003 | 75.4
9CB-BG000-0016 | NH00 16A SIGORTA BUSONU 120 kA | NH SİGORTA | NHB00 | 8697498060146 | 75.4
9CB-BG000-0020 | NH00 20A SIGORTA BUSONU 120 kA | NH SİGORTA | NHB00 | 8697498075010 | 75.4
9CB-BG000-0025 | NH00 25A SIGORTA BUSONU 120 kA | NH SİGORTA | NHB00 | 8697498060160 | 75.4
9CB-BG000-0032 | NH00 32A SIGORTA BUSONU 120 kA | NH SİGORTA | NHB00 | 8697498075027 | 75.4
9CB-BG000-0035 | NH00 35A SIGORTA BUSONU 120 kA | NH SİGORTA | NHB00 | 8697498060184 | 75.4
9CB-BG000-0040 | NH00 40A SIGORTA BUSONU 120 kA | NH SİGORTA | NHB00 | 8697498075034 | 75.4
9CB-BG000-0050 | NH00 50A SIGORTA BUSONU 120 kA | NH SİGORTA | NHB00 | 8697498075041 | 75.4
9CB-BG000-0063 | NH00 63A SIGORTA BUSONU 120 kA | NH SİGORTA | NHB00 | 8697498075058 | 75.4
9CB-BG000-0080 | NH00 80A SIGORTA BUSONU 120 kA | NH SİGORTA | NHB00 | 8697498075065 | 75.4
9CB-BG000-0100 | NH00 100A SIGORTA BUSONU 120 kA | NH SİGORTA | NHB00 | 8697498075072 | 75.4
9CB-BG000-0120 | NH00 120A SIGORTA BUSONU 120 kA | NH SİGORTA | NHB00 | 8697498013081 | 75.4
9CB-BG000-0125 | NH00 125A SIGORTA BUSONU 120 kA | NH SİGORTA | NHB00 | 8697498060245 | 75.4
9CB-BG000-0160 | NH00 160A SIGORTA BUSONU 120 kA | NH SİGORTA | NHB00 | 8697498075089 | 75.4
9CB-BG010-0006 | NH00 6A SIGORTA BUS.ÇİFT İND,120 kA | NH SİGORTA | NHB00-Ç | 8697498061211 | 81.4
9CB-BG010-0010 | NH00 10A SIG.BUS.ÇİFT İND.,120 kA | NH SİGORTA | NHB00-Ç | 8697498061228 | 81.4
9CB-BG010-0016 | NH00 16A SIG.BUS.ÇİFT İND.,120 kA | NH SİGORTA | NHB00-Ç | 8697498061235 | 81.4
9CB-BG010-0020 | NH00 20A SIG.BUS.ÇİFT İND.,120 kA | NH SİGORTA | NHB00-Ç | 8697498061242 | 81.4
9CB-BG010-0025 | NH00 25A SIG.BUS.ÇİFT İND.,120 kA | NH SİGORTA | NHB00-Ç | 8697498061259 | 81.4
9CB-BG010-0032 | NH00 32A SIG.BUS.ÇİFT İND.,120 kA | NH SİGORTA | NHB00-Ç | 8697498061266 | 81.4
9CB-BG010-0035 | NH00 35A SIG.BUS.ÇİFT İND.,120 kA | NH SİGORTA | NHB00-Ç | 8697498088348 | 81.4
9CB-BG010-0040 | NH00 40A SIGORTA BUS.ÇİFT İN,120 kA | NH SİGORTA | NHB00-Ç | 8697498061280 | 81.4
9CB-BG010-0050 | NH00 50A SIGORTA BUS.ÇİFT İN,120 kA | NH SİGORTA | NHB00-Ç | 8697498061297 | 81.4
9CB-BG010-0063 | NH00 63A SIG.BUS.ÇİFT İND.,120 kA | NH SİGORTA | NHB00-Ç | 8697498075096 | 81.4
9CB-BG010-0080 | NH00 80A SIG.BUS.ÇİFT İND.,120 kA | NH SİGORTA | NHB00-Ç | 8697498061310 | 81.4
9CB-BG010-0100 | NH00 100A SIG.BUS.ÇİFT İND.,120 kA | NH SİGORTA | NHB00-Ç | 8697498075102 | 81.4
9CB-BG010-0125 | NH00 125A SIG.BUS.ÇİFT İND.,120 kA | NH SİGORTA | NHB00-Ç | 8697498061334 | 81.4
9CB-BG010-0160 | NH00 160A SIG.BUS.ÇİFT İND.,120 kA | NH SİGORTA | NHB00-Ç | 8697498075119 | 81.4
9CC-BG000-0016 | NH0 16A SIGORTA BUSONU,120 kA | NH SİGORTA | NHB0 | 8697498013043 | 100
9CC-BG000-0025 | NH0 25A SIGORTA BUSONU 120 kA | NH SİGORTA | NHB0 | 8697498060276 | 100
9CC-BG000-0032 | NH0 32A SIGORTA BUSONU 120 kA | NH SİGORTA | NHB0 | 8697498060283 | 100
9CC-BG000-0035 | NH0 35A SIGORTA BUSONU 120 kA | NH SİGORTA | NHB0 | 8697498060290 | 100
9CC-BG000-0040 | NH0 40A SIGORTA BUSONU 120 kA | NH SİGORTA | NHB0 | 8697498060306 | 100
9CC-BG000-0050 | NH0 50A SIGORTA BUSONU 120 kA | NH SİGORTA | NHB0 | 8697498060313 | 100
9CC-BG000-0063 | NH0 63A SIGORTA BUSONU 120 kA | NH SİGORTA | NHB0 | 8697498060320 | 100
9CC-BG000-0080 | NH0 80A SIGORTA BUSONU 120 kA | NH SİGORTA | NHB0 | 8697498060337 | 100
9CC-BG000-0100 | NH0 100A SIGORTA BUSONU 120 kA | NH SİGORTA | NHB0 | 8697498060344 | 100
9CC-BG000-0125 | NH0 125A SIGORTA BUSONU 120 kA | NH SİGORTA | NHB0 | 8697498060351 | 100
9CC-BG000-0160 | NH0 160A SIGORTA BUSONU 120 kA | NH SİGORTA | NHB0 | 8697498060368 | 100
9CC-BG010-0025 | NH0 25A SIGOR.BUS.ÇİFT İND,120 kA | NH SİGORTA | NHB0-Ç | 8697498061662 | 108
9CC-BG010-0032 | NH0 32A SIGOR.BUS.ÇİFT İND,120 kA | NH SİGORTA | NHB0-Ç | 8697498061679 | 108
9CC-BG010-0035 | NH0 35A SIGOR.BUS.ÇİFT İND,120 kA | NH SİGORTA | NHB0-Ç | 8697498061686 | 108
9CC-BG010-0040 | NH0 40A SIGOR.BUS.ÇİFT İND,120 kA | NH SİGORTA | NHB0-Ç | 8697498088317 | 108
9CC-BG010-0050 | NH0 50A SIGOR.BUS.ÇİFT İND,120 kA | NH SİGORTA | NHB0-Ç | 8697498061709 | 108
9CC-BG010-0063 | NH0 63A SIGOR.BUS.ÇİFT İND,120 kA | NH SİGORTA | NHB0-Ç | 8697498061716 | 108
9CC-BG010-0080 | NH0 80A SIGOR.BUS.ÇİFT İND,120 kA | NH SİGORTA | NHB0-Ç | 8697498061723 | 108
9CC-BG010-0100 | NH0 100A SIGOR.BUS.ÇİFT İND,120 kA | NH SİGORTA | NHB0-Ç | 8697498061730 | 108
9CC-BG010-0125 | NH0 125A SIGOR.BUS.ÇİFT İND,120 kA | NH SİGORTA | NHB0-Ç | 8697498061747 | 108
9CC-BG010-0160 | NH0 160A SIGOR.BUS.ÇİFT İND,120 kA | NH SİGORTA | NHB0-Ç | 8697498061754 | 108
9CD-BG000-0040 | NH1 40A SIGORTA BUSONU 120 kA | NH SİGORTA | NHB1 | 8697498087051 | 133.75
9CD-BG000-0050 | NH1 50A SIGORTA BUSONU 120 kA | NH SİGORTA | NHB1 | 8697498060382 | 133.75
9CD-BG000-0063 | NH1 63A SIGORTA BUSONU 120 kA | NH SİGORTA | NHB1 | 8697498060399 | 133.75
9CD-BG000-0080 | NH1 80A SIGORTA BUSONU 120 kA | NH SİGORTA | NHB1 | 8697498075133 | 133.75
9CD-BG000-0100 | NH1 100A SIGORTA BUSONU 120 kA | NH SİGORTA | NHB1 | 8697498075140 | 133.75
9CD-BG000-0125 | NH1 125A SIGORTA BUSONU 120 kA | NH SİGORTA | NHB1 | 8697498060429 | 133.75
9CD-BG000-0160 | NH1 160A SIGORTA BUSONU 120 kA | NH SİGORTA | NHB1 | 8697498060436 | 133.75
9CD-BG000-0200 | NH1 200A SIGORTA BUSONU 120 kA | NH SİGORTA | NHB1 | 8697498060443 | 133.75
9CD-BG000-0250 | NH1 250A SIGORTA BUSONU 120 kA | NH SİGORTA | NHB1 | 8697498060450 | 133.75
9CD-BG010-0040 | NH1 40A SIGORTA BUS.ÇİFT İND,120 kA | NH SİGORTA | NHB1-Ç | 8697498088355 | 144.5
9CD-BG010-0050 | NH1 50A SIGORTA BUS.ÇİFT İND,120 kA | NH SİGORTA | NHB1-Ç | 8697498061365 | 144.5
9CD-BG010-0063 | NH1 63A SIGORTA BUS.ÇİFT İND,120 kA | NH SİGORTA | NHB1-Ç | 8697498075157 | 144.5
9CD-BG010-0080 | NH1 80A SIGORTA BUS.ÇİFT İND,120 kA | NH SİGORTA | NHB1-Ç | 8697498075164 | 144.5
9CD-BG010-0100 | NH1 100A SIG.BUS.ÇİFT İND,120 kA | NH SİGORTA | NHB1-Ç | 8697498075171 | 144.5
9CD-BG010-0125 | NH1 125A SIG.BUS.ÇİFT İND,120 kA | NH SİGORTA | NHB1-Ç | 8697498061402 | 144.5
9CD-BG010-0160 | NH1 160A SIG.BUS.ÇİFT İND,120 kA | NH SİGORTA | NHB1-Ç | 8697498075188 | 144.5
9CD-BG010-0200 | NH1 200A SIG.BUS.ÇİFT İND,120 kA | NH SİGORTA | NHB1-Ç | 8697498061426 | 144.5
9CD-BG010-0250 | NH1 250A SIG.BUS.ÇİFT İND,120 kA | NH SİGORTA | NHB1-Ç | 8697498088287 | 144.5
9CI-BG000-0050 | NH1C 50A SIGORTA BUSONU,120 kA | NH SİGORTA | NHB1 | 8697498013272 | 121.6
9CI-BG000-0063 | NH1C 63A SIGORTA BUSONU,120 kA | NH SİGORTA | NHB1 | 8697498013289 | 121.6
9CI-BG000-0080 | NH1C 80A SIGORTA BUSONU,120 kA | NH SİGORTA | NHB1 | 8697498013296 | 121.6
9CI-BG000-0100 | NH1C 100A SIGORTA BUSONU,120 kA | NH SİGORTA | NHB1 | 8697498013241 | 121.6
9CI-BG000-0125 | NH1C 125A SIGORTA BUSONU,120 kA | NH SİGORTA | NHB1 | 8697498013258 | 121.6
9CI-BG000-0160 | NH1C 160A SIGORTA BUSONU,120 kA | NH SİGORTA | NHB1 | 8697498013265 | 121.6
9CI-BG010-0050 | NH1C 50A SIG.BUS.ÇİFT İND,120 kA | NH SİGORTA | NHB1-Ç | 8697498079667 | 131.3
9CI-BG010-0063 | NH1C 63A SIG.BUS.ÇİFT İND,120 kA | NH SİGORTA | NHB1-Ç | 8697498056286 | 131.3
9CI-BG010-0080 | NH1C 80A SIG.BUS.ÇİFT İND,120 kA | NH SİGORTA | NHB1-Ç | 8697498078776 | 131.3
9CI-BG010-0100 | NH1C 100A SIG.BUS.ÇİFT İND,120 kA | NH SİGORTA | NHB1-Ç | 8697498073498 | 131.3
9CI-BG010-0125 | NH1C 125A SIG.BUS.ÇİFT İND,120 kA | NH SİGORTA | NHB1-Ç | 8697498058983 | 131.3
9CI-BG010-0160 | NH1C 160A SIG.BUS.ÇİFT İND,120 kA | NH SİGORTA | NHB1-Ç | 8697498072989 | 131.3
9CE-BG000-0063 | NH2 63A SIGORTA BUSONU 120 kA | NH SİGORTA | NHB2 | 8697498060535 | 203
9CE-BG000-0080 | NH2 80A SIGORTA BUSONU 120 kA | NH SİGORTA | NHB2 | 8697498060542 | 203
9CE-BG000-0100 | NH2 100A SIGORTA BUSONU 120 kA | NH SİGORTA | NHB2 | 8697498060559 | 203
9CE-BG000-0125 | NH2 125A SIGORTA BUSONU 120 kA | NH SİGORTA | NHB2 | 8697498060566 | 203
9CE-BG000-0160 | NH2 160A SIGORTA BUSONU 120 kA | NH SİGORTA | NHB2 | 8697498060573 | 203
9CE-BG000-0200 | NH2 200A SIGORTA BUSONU 120 kA | NH SİGORTA | NHB2 | 8697498075195 | 203
9CE-BG000-0250 | NH2 250A SIGORTA BUSONU 120 kA | NH SİGORTA | NHB2 | 8697498060597 | 203
9CE-BG000-0300 | NH2 300A SIGORTA BUSONU 120 kA | NH SİGORTA | NHB2 | 8697498060603 | 203
9CE-BG000-0315 | NH2 315A SIGORTA BUSONU 120 kA | NH SİGORTA | NHB2 | 8697498060610 | 203
9CE-BG000-0350 | NH2 350A SIGORTA BUSONU,120 kA | NH SİGORTA | NHB2 | 8697498013364 | 203
9CE-BG000-0355 | NH2 355A SIGORTA BUSONU 120 kA | NH SİGORTA | NHB2 | 8697498060627 | 203
9CE-BG000-0400 | NH2 400A SIGORTA BUSONU 120 kA | NH SİGORTA | NHB2 | 8697498075201 | 203
9CE-BG010-0063 | NH2 63A SIGORTA BUS.ÇİFT İND,120 kA | NH SİGORTA | NHB2-Ç | 8697498061457 | 219.25
9CE-BG010-0080 | NH2 80A SIGORTA BUS.ÇİFT İND,120 kA | NH SİGORTA | NHB2-Ç | 8697498061464 | 219.25
9CE-BG010-0100 | NH2 100A SIG.BUS.ÇİFT İND,120 kA | NH SİGORTA | NHB2-Ç | 8697498061471 | 219.25
9CE-BG010-0125 | NH2 125A SIG.BUS.ÇİFT İND,120 kA | NH SİGORTA | NHB2-Ç | 8697498061488 | 219.25
9CE-BG010-0160 | NH2 160A SIG.BUS.ÇİFT İND,120 kA | NH SİGORTA | NHB2-Ç | 8697498061495 | 219.25
9CE-BG010-0200 | NH2 200A SIG.BUS.ÇİFT İND,120 kA | NH SİGORTA | NHB2-Ç | 8697498061501 | 219.25
9CE-BG010-0250 | NH2 250A SIG.BUS.ÇİFT İND,120 kA | NH SİGORTA | NHB2-Ç | 8697498088300 | 219.25
9CE-BG010-0300 | NH2 300A SIG.BUS.ÇİFT İND,120 kA | NH SİGORTA | NHB2-Ç | 8697498075218 | 219.25
9CE-BG010-0315 | NH2 315A SIG.BUS.ÇİFT İND,120 kA | NH SİGORTA | NHB2-Ç | 8697498088362 | 219.25
9CE-BG010-0355 | NH2 355A SIG.BUS.ÇİFT İND,120 kA | NH SİGORTA | NHB2-Ç | 8697498061549 | 219.25
9CE-BG010-0400 | NH2 400A SIG.BUS.ÇİFT İND,120 kA | NH SİGORTA | NHB2-Ç | 8697498061556 | 219.25
9CH-BG000-0040 | NH2C 40A SİGORTA BUŞONU,120 kA | NH SİGORTA | NHB2 | 8697498061839 | 184.45
9CH-BG000-0063 | NH2C 63A SİGORTA BUŞONU,120 kA | NH SİGORTA | NHB2 | 8697498061846 | 184.45
9CH-BG000-0080 | NH2C 80A SİGORTA BUŞONU,120 kA | NH SİGORTA | NHB2 | 8697498061891 | 184.45
9CH-BG000-0100 | NH2C 100A SİGORTA BUŞONU,120 kA | NH SİGORTA | NHB2 | 8697498061167 | 184.45
9CH-BG000-0125 | NH2C 125A SİGORTA BUŞONU,120 kA | NH SİGORTA | NHB2 | 8697498075270 | 184.45
9CH-BG000-0160 | NH2C 160A SİGORTA BUŞONU,120 kA | NH SİGORTA | NHB2 | 8697498061181 | 184.45
9CH-BG000-0200 | NH2C 200A SİGORTA BUŞONU,120 kA | NH SİGORTA | NHB2 | 8697498061198 | 184.45
9CH-BG000-0250 | NH2C 250A SİGORTA BUŞONU,120 kA | NH SİGORTA | NHB2 | 8697498081356 | 184.45
9CH-BG010-0050 | NH2C 50A SIG.BUS.ÇİFT İND,120 kA | NH SİGORTA | NHB2-Ç | 8697498073924 | 199.2
9CH-BG010-0063 | NH2C 63A SIG.BUS.ÇİFT İND,120 kA | NH SİGORTA | NHB2-Ç | 8697498072996 | 199.2
9CH-BG010-0080 | NH2C 80A SIG.BUS.ÇİFT İND,120 kA | NH SİGORTA | NHB2-Ç | 8697498073740 | 199.2
9CH-BG010-0100 | NH2C 100A SIG.BUS.ÇİFT İND,120 kA | NH SİGORTA | NHB2-Ç | 8697498076581 | 199.2
9CH-BG010-0125 | NH2C 125A SIG.BUS.ÇİFT İND,120 kA | NH SİGORTA | NHB2-Ç | 8697498061174 | 199.2
9CH-BG010-0160 | NH2C 160A SIG.BUS.ÇİFT İND,120 kA | NH SİGORTA | NHB2-Ç | 8697498061877 | 199.2
9CH-BG010-0200 | NH2C 200A SIG.BUS.ÇİFT İND,120 kA | NH SİGORTA | NHB2-Ç | 8697498061884 | 199.2
9CH-BG010-0250 | NH2C 250A SIG.BUS.ÇİFT İND,120 kA | NH SİGORTA | NHB2-Ç | 8697498064366 | 199.2
9CF-BG000-0125 | NH3 125A SIGORTA BUSONU 120 kA | NH SİGORTA | NHB3 | 8697498013388 | 382.3
9CF-BG000-0160 | NH3 160A SIGORTA BUSONU,120 kA | NH SİGORTA | NHB3 | 8697498013395 | 382.3
9CF-BG000-0250 | NH3 250A SIGORTA BUSONU 120 kA | NH SİGORTA | NHB3 | 8697498060665 | 382.3
9CF-BG000-0300 | NH3 300A SIGORTA BUSONU 120 kA | NH SİGORTA | NHB3 | 8697498060672 | 382.3
9CF-BG000-0315 | NH3 315A SIGORTA BUSONU 120 kA | NH SİGORTA | NHB3 | 8697498075232 | 382.3
9CF-BG000-0400 | NH3 400A SIGORTA BUSONU 120 kA | NH SİGORTA | NHB3 | 8697498075249 | 382.3
9CF-BG000-0500 | NH3 500A SIGORTA BUSONU 120 kA | NH SİGORTA | NHB3 | 8697498060719 | 382.3
9CF-BG000-0630 | NH3 630A SIGORTA BUSONU 120 kA | NH SİGORTA | NHB3 | 8697498060726 | 382.3
9CF-BG010-0250 | NH3 250A SIG.BUS.ÇİFT İND,120 kA | NH SİGORTA | NHB3-Ç | 8697498061594 | 412.9
9CF-BG010-0300 | NH3 300A SIG.BUS.ÇİFT İND,120 kA | NH SİGORTA | NHB3-Ç | 8697498061600 | 412.9
9CF-BG010-0315 | NH3 315A SIG.BUS.ÇİFT İND,120 kA | NH SİGORTA | NHB3-Ç | 8697498061617 | 412.9
9CF-BG010-0350 | NH3 350A SIG.BUS.ÇİFT İND,120 kA | NH SİGORTA | NHB3-Ç | 8697498075256 | 412.9
9CF-BG010-0400 | NH3 400A SIG.BUS.ÇİFT İND,120 kA | NH SİGORTA | NHB3-Ç | 8697498061631 | 412.9
9CF-BG010-0500 | NH3 500A SIG.BUS.ÇİFT İND,120 kA | NH SİGORTA | NHB3-Ç | 8697498061648 | 412.9
9CF-BG010-0630 | NH3 630A SIGORTA BUS.ÇİFT İN,120 kA | NH SİGORTA | NHB3-Ç | 8697498061655 | 412.9
9CG-BG000-0800 | NH4 800A SIGORTA BUSONU,120 kA | NH SİGORTA | NHB4 | 8697498013494 | 3043
9CG-BG000-1000 | NH4 1000A SIGORTA BUSONU,120 kA | NH SİGORTA | NHB4 | 8697498013456 | 3043
9CG-BG000-1250 | NH4 1250A SIGORTA BUSONU,120 kA | NH SİGORTA | NHB4 | 8697498013470 | 3427
9CG-BG010-0800 | NH4 800A SIG.BUS.ÇİFT İND,120 kA | NH SİGORTA | NHB4-Ç | 8697498013487 | 3286.8
9CG-BG010-1000 | NH4 1000A SIG.BUS.ÇİFT İND,120 kA | NH SİGORTA | NHB4-Ç | 8697498013449 | 3286.8
9CG-BG010-1250 | NH4 1250A SIG.BUS.ÇİFT İND,120 kA | NH SİGORTA | NHB4-Ç | 8697498013463 | 3701.85
9CB-A0C00-0000 | NH00 ALTLIK STEATİT CİVATALI 120 kA | NH SİGORTA | NHA00 | 8697498061037 | 108.75
9CB-A0K00-0000 | NH00 ALTLIK STEATİT KLEMENSLİ 120kA | NH SİGORTA | NHA00 | 8697498061044 | 108.75
9CB-A0X00-0000 | NH00 ALTLIK STEATİT CİV/KLEM. 120kA | NH SİGORTA | NHA00 | 8697498061051 | 108.75
9CB-C0C00-0000 | NH00 ALTLIK BMC CİVATALI 120 kA | NH SİGORTA | NHA00 | 8697498075126 | 103.2
9CB-C0K00-0000 | NH00 ALTLIK BMC KLEMENSLİ 120 kA | NH SİGORTA | NHA00 | 8697498061013 | 103.2
9CB-C0X00-0000 | NH00 ALTLIK BMC CİV./KLEM. 120 kA | NH SİGORTA | NHA00 | 8697498061020 | 103.2
9CC-A0C00-0000 | NH0 ALTLIK BMC CIVATALI 120 kA | NH SİGORTA | NHA0 | 8697498088270 | 154.8
9CC-A0X00-0000 | NH0 ALTLIK BMC CİV./KLEM. 120 kA | NH SİGORTA | NHA0 | 8697498013050 | 154.8
9CD-A0C00-0000 | NH1 ALTLIK STEATİT CİVATALI 120 kA | NH SİGORTA | NHA1 | 8697498061105 | 280.4
9CD-C0C00-0000 | NH1 ALTLIK BMC CİVATALI 120 kA | NH SİGORTA | NHA1 | 8697498081349 | 266.4
9CE-A0C00-0000 | NH2 ALTLIK STEATİT CİVATALI 120 kA | NH SİGORTA | NHA2 | 8697498061129 | 321.6
9CE-C0C00-0000 | NH2 ALTLIK BMC CİVATALI 120 kA | NH SİGORTA | NHA2 | 8697498083770 | 306
9CF-A0C00-0000 | NH3 ALTLIK STEATIT 120 kA | NH SİGORTA | NHA3 | 8697498061143 | 606.6
9CF-C0C00-0000 | NH3 ALTLIK BMC CİVATALI,120 kA | NH SİGORTA | NHA3 | 8697498075263 | 577.5
9CG-A0C00-0000 | NH4 ALTLIK BMC CİVATALI,120 kA | NH SİGORTA | NHA4 | 8697498057481 | 3300
9SL-C000-0000 | NH00 SOLID LINK | SOLİD LİNK | NHB00 | 8697498061792 | 60.3
9SL-C000-0001 | NH1 SOLID LINK | SOLİD LİNK | NHB1 | 8697498061808 | 107
9SL-C000-0002 | NH2 SOLID LINK | SOLİD LİNK | NHB2 | 8697498061815 | 162.3
9SL-C000-0003 | NH3 SOLID LINK | SOLİD LİNK | NHB3 | 8697498061822 | 305.8
9CD-BG000-0063-J | 63A FJF82030 (J TİPİ) 80kA | J TİPİ SİGORTA | FJF | 8697498060405 | 255
9CD-BG000-0080-J | 80A FJF82030 (J TİPİ) 80kA | J TİPİ SİGORTA | FJF | 8697498078721 | 255
9CD-BG000-0100-J | 100A FJF82030 (J TİPİ) 80kA | J TİPİ SİGORTA | FJF | 8697498077458 | 255
9CD-BG000-0125-J | 125A FJF82030 (J TİPİ) 80kA | J TİPİ SİGORTA | FJF | - | 255
9CD-BG000-0160-J | 160A FJF82030 (J TİPİ) 80kA | J TİPİ SİGORTA | FJF | 8697498078660 | 255
9CD-BG000-0200-J | 200A FJF82038 (J TİPİ) 80kA | J TİPİ SİGORTA | FJF | 8697498080045 | 255
9CD-BG000-0250-J | 250A FJF82038 (J TİPİ) 80kA | J TİPİ SİGORTA | FJF | 8697498078677 | 322.65
9CE-BG000-0300-J | 300A FJF82038 (J TİPİ) 80kA | J TİPİ SİGORTA | FJF | - | 322.65
9CD-BG000-0355-U | 355A FJF82038 (J TİPİ) 80kA | J TİPİ SİGORTA | FJF | 8697498080823 | 322.65
9CE-BG000-0400-J | 400A FJF82038 (J TİPİ) 80kA | J TİPİ SİGORTA | FJF | 8697498078684 | 322.65
9CE-BG001-0300-J | 300A FJF92040 (J TİPİ) 80kA | J TİPİ SİGORTA | FJF | - | 587.5
9CE-BG001-0355-J | 355A FJF92040 (J TİPİ) 80kA | J TİPİ SİGORTA | FJF | - | 587.5
9CE-BG001-0400-J | 400A FJF92040 (J TİPİ) 80kA | J TİPİ SİGORTA | FJF | 8697498080663 | 587.5
9CE-BG001-0500-J | 500A FJF92050 (J TİPİ) 80kA | J TİPİ SİGORTA | FJF | - | 845
9CF-0832-0002 | FCF 8x32 2A | SİLİNDİRİK SİGORTA | FCF | 8697498034109 | 35
9CF-0832-0004 | FCF 8x32 4A | SİLİNDİRİK SİGORTA | FCF | 8697498034130 | 35
9CF-0832-0006 | FCF 8x32 6A | SİLİNDİRİK SİGORTA | FCF | 8697498086757 | 35
9CF-0832-0008 | FCF 8x32 8A | SİLİNDİRİK SİGORTA | FCF | 8697498034154 | 35
9CF-0832-0010 | FCF 8x32 10A | SİLİNDİRİK SİGORTA | FCF | 8697498076345 | 35
9CF-0832-0012 | FCF 8x32 12A | SİLİNDİRİK SİGORTA | FCF | 8697498034055 | 35
9CF-0832-0016 | FCF 8x32 16A | SİLİNDİRİK SİGORTA | FCF | 8697498076352 | 35
9CF-0832-0020 | FCF 8x32 20A | SİLİNDİRİK SİGORTA | FCF | 8697498034086 | 35
9CF-0832-A001 | FCFB 8x32 20A 1P | SİLİNDİRİK SİGORTA | FCFB | 8697498071777 | 76.3
9CF-0832-A010 | FCFB 8x32 20A 1P+N | SİLİNDİRİK SİGORTA | FCFB | 8697498071784 | 146.9
9CF-0832-A003 | FCFB 8x32 20A 3P | SİLİNDİRİK SİGORTA | FCFB | 8697498071791 | 214.65
9CF-1038-0002 | FCF 10X38 2A | SİLİNDİRİK SİGORTA | FCF | 8697498081738 | 35
9CF-1038-0004 | FCF 10X38 4A | SİLİNDİRİK SİGORTA | FCF | 8697498033621 | 35
9CF-1038-0006 | FCF 10X38 6A | SİLİNDİRİK SİGORTA | FCF | 8697498033638 | 35
9CF-1038-0008 | FCF 10X38 8A | SİLİNDİRİK SİGORTA | FCF | 8697498033652 | 35
9CF-1038-0010 | FCF 10X38 10A | SİLİNDİRİK SİGORTA | FCF | 8697498081745 | 35
9CF-1038-0012 | FCF 10X38 12A | SİLİNDİRİK SİGORTA | FCF | 8697498033546 | 35
9CF-1038-0016 | FCF 10X38 16A | SİLİNDİRİK SİGORTA | FCF | 8697498033560 | 35
9CF-1038-0020 | FCF 10X38 20A | SİLİNDİRİK SİGORTA | FCF | 8697498033577 | 35
9CF-1038-0025 | FCF 10X38 25A | SİLİNDİRİK SİGORTA | FCF | 8697498033591 | 35
9CF-1038-A101 | FCFB 10X38 32A 1P | SİLİNDİRİK SİGORTA | FCFB | 8697498076529 | 79.85
9CF-1038-A010 | FCFB 10X38 32A 1P+N | SİLİNDİRİK SİGORTA | FCFB | 8697498076369 | 159
9CF-1038-A003 | FCFB 10X38 32A 3P | SİLİNDİRİK SİGORTA | FCFB | 8697498034192 | 227.8
9CF-1451-0002 | FCF 14X51 2A | SİLİNDİRİK SİGORTA | FCF | 8697498033744 | 44.75
9CF-1451-0004 | FCF 14X51 4A | SİLİNDİRİK SİGORTA | FCF | 8697498033799 | 44.75
9CF-1451-0006 | FCF 14X51 6A | SİLİNDİRİK SİGORTA | FCF | 8697498033843 | 44.75
9CF-1451-0008 | FCF 14X51 8A | SİLİNDİRİK SİGORTA | FCF | 8697498033850 | 44.75
9CF-1451-0010 | FCF 14X51 10A | SİLİNDİRİK SİGORTA | FCF | 8697498033683 | 44.75
9CF-1451-0016 | FCF 14X51 16A | SİLİNDİRİK SİGORTA | FCF | 8697498033706 | 44.75
9CF-1451-0020 | FCF 14X51 20A | SİLİNDİRİK SİGORTA | FCF | 8697498033713 | 44.75
9CF-1451-0025 | FCF 14X51 25A | SİLİNDİRİK SİGORTA | FCF | 8697498033737 | 44.75
9CF-1451-0032 | FCF 14X51 32A | SİLİNDİRİK SİGORTA | FCF | 8697498033768 | 44.75
9CF-1451-0040 | FCF 14X51 40A | SİLİNDİRİK SİGORTA | FCF | 8697498033775 | 44.75
9CF-1451-0050 | FCF 14X51 50A | SİLİNDİRİK SİGORTA | FCF | 8697498033829 | 44.75
9CF-1451-A001 | FCFB 14X51 50A 1P | SİLİNDİRİK SİGORTA | FCFB | 8697498076376 | 214.5
9CF-1451-A010 | FCFB 14X51 50A 1P+N | SİLİNDİRİK SİGORTA | FCFB | 8697498034222 | 393.5
9CF-1451-A003 | FCFB 14X51 50A 3P | SİLİNDİRİK SİGORTA | FCFB | 8697498034321 | 634.5
9CF-2258-0010 | FCF 22X58 10A | SİLİNDİRİK SİGORTA | FCF | 8697498033881 | 104
9CF-2258-0016 | FCF 22X58 16A | SİLİNDİRİK SİGORTA | FCF | 8697498033904 | 104
9CF-2258-0020 | FCF 22X58 20A | SİLİNDİRİK SİGORTA | FCF | 8697498033911 | 104
9CF-2258-0025 | FCF 22X58 25A | SİLİNDİRİK SİGORTA | FCF | 8697498033966 | 104
9CF-2258-0032 | FCF 22X58 32A | SİLİNDİRİK SİGORTA | FCF | 8697498033997 | 104
9CF-2258-0040 | FCF 22X58 40A | SİLİNDİRİK SİGORTA | FCF | 8697498034017 | 104
9CF-2258-0050 | FCF 22X58 50A | SİLİNDİRİK SİGORTA | FCF | 8697498034024 | 104
9CF-2258-0063 | FCF 22X58 63A | SİLİNDİRİK SİGORTA | FCF | 8697498034031 | 104
9CF-2258-0080 | FCF 22X58 80A | SİLİNDİRİK SİGORTA | FCF | 8697498034048 | 104
9CF-2258-0100 | FCF 22X58 100A | SİLİNDİRİK SİGORTA | FCF | 8697498033874 | 104
9CF-2258-A001 | FCFB 22X58 100A 1P | SİLİNDİRİK SİGORTA | FCFB | 8697498034277 | 556
9CF-2258-A010 | FCFB 22X58 100A 1P+N | SİLİNDİRİK SİGORTA | FCFB | 8697498034246 | 1103.6
9CF-2258-A003 | FCFB 22X58 100A 3P | SİLİNDİRİK SİGORTA | FCFB | 8697498034291 | 1980
9CF-2258-A030 | FCFB 22X58 100A 3P+N | SİLİNDİRİK SİGORTA | FCFB | 8697498034307 | 3097.5
9CF-1038-DC01 | FCF10x38 1 A 1000V DC | SİLİNDİRİK SİGORTA | FCF | - | 175
9CF-1038-DC02 | FCF10x38 2 A 1000V DC | SİLİNDİRİK SİGORTA | FCF | 8697498080267 | 175
9CF-1038-DC04 | FCF10x38 4 A 1000V DC | SİLİNDİRİK SİGORTA | FCF | 8697498034079 | 175
9CF-1038-DC06 | FCF10x38 6 A 1000V DC | SİLİNDİRİK SİGORTA | FCF | 8697498080274 | 175
9CF-1038-DC08 | FCF10x38 8 A 1000V DC | SİLİNDİRİK SİGORTA | FCF | 8697498080281 | 175
9CF-1038-DC10 | FCF10x38 10 A 1000V DC | SİLİNDİRİK SİGORTA | FCF | 8697498080298 | 175
9CF-1038-DC12 | FCF10x38 12 A 1000V DC | SİLİNDİRİK SİGORTA | FCF | 8697498080304 | 175
9CF-1038-DC15 | FCF10x38 15 A 1000V DC | SİLİNDİRİK SİGORTA | FCF | 8697498080311 | 175
9CF-1038-DC16 | FCF10x38 16 A 1000V DC | SİLİNDİRİK SİGORTA | FCF | 8697498080328 | 175
9CF-1038-DC20 | FCF10x38 20 A 1000V DC | SİLİNDİRİK SİGORTA | FCF | 8697498080335 | 175
9CF-1038-DC25 | FCF10x38 25 A 1000V DC | SİLİNDİRİK SİGORTA | FCF | 8697498080342 | 175
9CF-1038-DC30 | FCF10x38 30 A 1000V DC | SİLİNDİRİK SİGORTA | FCF | 8697498080359 | 223.75
9CF-1038-DC32 | FCF10x38 32 A 1000V DC | SİLİNDİRİK SİGORTA | FCF | 8697498080366 | 223.75
9CF-1038-DCA1 | FCFB 10x38 1P 1000V DC | SİLİNDİRİK SİGORTA | FCFB | 8697498034161 | 159.7
9CF-0832-NL00 | Nötr Link 8.5x31.5 | AKSESUAR | FCF-D | 8697498080533 | 23
9CF-1038-NL00 | Nötr Link 10x38 | AKSESUAR | FCF-D | 8697498080540 | 23
9CF-1451-NL00 | Nötr Link 14x51 | AKSESUAR | FCF-D | 8697498080557 | 30
9CF-2258-NL00 | Nötr Link 22x58 | AKSESUAR | FCF-D | 8697498080564 | 70
9CF-0000-0001 | FCFC 60A-80A CUT-OUT FUSE 1P | AKSESUAR | FCF-D | 8697498079438 | 376.5
9CF-0000-0002 | FCFC CUT-OUT FUSE 1P+N | AKSESUAR | FCF-D | 8697498034215 | 536
9DA-0001-0000 | FIR DARBE AK.AN.16A 1P 220V 1 | DARBE AKIM ANAHTARI | FIR | 8697498068593 | 311
9DA-0011-0000 | FIR DARBE AK.AN.16A 1P220V 1+1 | DARBE AKIM ANAHTARI | FIR | 8697498076338 | 683.85
9DA-0022-0000 | FIR DARBE AK.AN.16A 1P 220V 2 | DARBE AKIM ANAHTARI | FIR | 8697498000708 | 683.85
9DM-A3013-0006 | FC-06M01 24V | KONTAKTÖR | FC-AG | 8697498076178 | 229
9DM-A3013-0009 | FC-09M01 24V | KONTAKTÖR | FC-AG | 8697498065202 | 230.5
9DM-A3103-0006 | FC-06M10 24V | KONTAKTÖR | FC-AG | 8697498065110 | 229
9DM-A3103-0009 | FC-09M10 24V | KONTAKTÖR | FC-AG | 8697498065295 | 230.5
9DM-B3013-0006 | FC-06M01 42V | KONTAKTÖR | FC-AG | 8697498065035 | 229
9DM-B3013-0009 | FC-09M01 42V | KONTAKTÖR | FC-AG | 8697498065219 | 230.5
9DM-B3103-0006 | FC-06M10 42V | KONTAKTÖR | FC-AG | 8697498065127 | 229
9DM-B3103-0009 | FC-09M10 42V | KONTAKTÖR | FC-AG | 8697498065301 | 230.5
9DM-E3013-0006 | FC-06M01 48V | KONTAKTÖR | FC-AG | 8697498065042 | 229
9DM-E3013-0009 | FC-09M01 48V | KONTAKTÖR | FC-AG | 8697498065226 | 230.5
9DM-E3103-0006 | FC-06M10 48V | KONTAKTÖR | FC-AG | 8697498065134 | 229
9DM-E3103-0009 | FC-09M10 48V | KONTAKTÖR | FC-AG | 8697498065318 | 230.5
9DM-H3013-0006 | FC-06M01 110V | KONTAKTÖR | FC-AG | 8697498065059 | 229
9DM-H3013-0009 | FC-09M01 110V | KONTAKTÖR | FC-AG | 8697498065233 | 230.5
9DM-H3103-0006 | FC-06M10 110V | KONTAKTÖR | FC-AG | 8697498065141 | 229
9DM-H3103-0009 | FC-09M10 110V | KONTAKTÖR | FC-AG | 8697498065325 | 230.5
9DM-K3013-0006 | FC-06M01 220V | KONTAKTÖR | FC-AG | 8697498065011 | 229
9DM-K3013-0009 | FC-09M01 220V | KONTAKTÖR | FC-AG | 8697498065196 | 230.5
9DM-K3103-0006 | FC-06M10 220V | KONTAKTÖR | FC-AG | 8697498065103 | 229
9DM-K3103-0009 | FC-09M10 220V | KONTAKTÖR | FC-AG | 8697498081417 | 230.5
9DM-K3223-0006 | FC-06M22 YARDIMCI KONTAKT.220V | KONTAKTÖR | FC-AG | 8697498006250 | 270.5
9DM-S3013-0006 | FC-06M01 380V | KONTAKTÖR | FC-AG | 8697498065080 | 229
9DM-S3013-0009 | FC-09M01 380V | KONTAKTÖR | FC-AG | 8697498065264 | 230.5
9DM-S3103-0006 | FC-06M10 380V | KONTAKTÖR | FC-AG | 8697498065356 | 229
9DM-S3103-0009 | FC-09M10 380V | KONTAKTÖR | FC-AG | 8697498006311 | 230.5
9DD-A3013-0009 | FC-09D01 24V | KONTAKTÖR | FC-AG | 8697498065387 | 271
9DD-A3013-0012 | FC-12D01 24V | KONTAKTÖR | FC-AG | 8697498065585 | 285
9DD-A3013-0018 | FC-18D01 24V | KONTAKTÖR | FC-AG | 8697498065776 | 331
9DD-A3013-0025 | FC-25D01 24V | KONTAKTÖR | FC-AG | 8697498065974 | 426
9DD-A3013-0032 | FC-32D01 24V | KONTAKTÖR | FC-AG | 8697498066179 | 671.6
9DD-A3103-0038 | FC-38D10 24V | KONTAKTÖR | FC-AG | 8697498030583 | 869.9
9DD-A3103-0009 | FC-09D10 24V | KONTAKTÖR | FC-AG | 8697498065479 | 271
9DD-A3103-0012 | FC-12D10 24V | KONTAKTÖR | FC-AG | 8697498065677 | 285
9DD-A3103-0018 | FC-18D10 24V | KONTAKTÖR | FC-AG | 8697498065875 | 331
9DD-A3103-0025 | FC-25D10 24V | KONTAKTÖR | FC-AG | 8697498066087 | 426
9DD-A3103-0032 | FC-32D10 24V | KONTAKTÖR | FC-AG | 8697498066278 | 671.6
9DD-A3113-0040 | FC-40D10 24V | KONTAKTÖR | FC-AG | 8697498066377 | 943.5
9DD-A3113-0050 | FC-50D11 24V | KONTAKTÖR | FC-AG | 8697498066483 | 1385
9DD-A3113-0065 | FC-65D11 24V | KONTAKTÖR | FC-AG | 8697498066582 | 1829.75
9DD-A3113-0080 | FC-80D11 24V | KONTAKTÖR | FC-AG | 8697498066681 | 2048.5
9DD-A3113-0095 | FC-95D11 24V | KONTAKTÖR | FC-AG | 8697498066780 | 2647.5
9DD-A3300-0115 | FC-115D00 24V | KONTAKTÖR | FC-AG | 8697498000470 | 3396.45
9DD-A3300-0150 | FC-150D00 24V | KONTAKTÖR | FC-AG | 8697498081363 | 4086.8
9DD-B3013-0009 | FC-09D01 42V | KONTAKTÖR | FC-AG | 8697498065394 | 271
9DD-B3013-0012 | FC-12D01 42V | KONTAKTÖR | FC-AG | 8697498065592 | 285
9DD-B3013-0018 | FC-18D01 42V | KONTAKTÖR | FC-AG | 8697498065783 | 331
9DD-B3013-0025 | FC-25D01 42V | KONTAKTÖR | FC-AG | 8697498065981 | 426
9DD-B3013-0032 | FC-32D01 42V | KONTAKTÖR | FC-AG | 8697498066186 | 671.6
9DD-B3103-0009 | FC-09D10 42V | KONTAKTÖR | FC-AG | 8697498065486 | 271
9DD-B3103-0012 | FC-12D10 42V | KONTAKTÖR | FC-AG | 8697498065684 | 285
9DD-B3103-0018 | FC-18D10 42V | KONTAKTÖR | FC-AG | 8697498065882 | 331
9DD-B3103-0025 | FC-25D10 42V | KONTAKTÖR | FC-AG | 8697498000487 | 426
9DD-B3103-0032 | FC-32D10 42V | KONTAKTÖR | FC-AG | 8697498066285 | 671.6
9DD-B3103-0038 | FC-38D10 42V | KONTAKTÖR | FC-AG | 8697498030590 | 869.9
9DD-B3113-0040 | FC-40D10 42V | KONTAKTÖR | FC-AG | 8697498066384 | 943.5
9DD-B3113-0050 | FC-50D11 42V | KONTAKTÖR | FC-AG | 8697498066490 | 1385
9DD-B3113-0065 | FC-65D11 42V | KONTAKTÖR | FC-AG | 8697498066599 | 1829.75
9DD-B3113-0080 | FC-80D11 42V | KONTAKTÖR | FC-AG | 8697498066698 | 2048.5
9DD-B3113-0095 | FC-95D11 42V | KONTAKTÖR | FC-AG | 8697498066797 | 2647.5
9DD-E3013-0009 | FC-09D01 48V | KONTAKTÖR | FC-AG | 8697498065400 | 271
9DD-E3013-0012 | FC-12D01 48V | KONTAKTÖR | FC-AG | 8697498065608 | 285
9DD-E3013-0018 | FC-18D01 48V | KONTAKTÖR | FC-AG | 8697498065790 | 331
9DD-E3013-0025 | FC-25D01 48V | KONTAKTÖR | FC-AG | 8697498065998 | 426
9DD-E3013-0032 | FC-32D01 48V | KONTAKTÖR | FC-AG | 8697498000500 | 671.6
9DD-E3103-0009 | FC-09D10 48V | KONTAKTÖR | FC-AG | 8697498065509 | 271
9DD-E3103-0012 | FC-12D10 48V | KONTAKTÖR | FC-AG | 8697498065691 | 285
9DD-E3103-0018 | FC-18D10 48V | KONTAKTÖR | FC-AG | 8697498065899 | 331
9DD-E3103-0025 | FC-25D10 48V | KONTAKTÖR | FC-AG | 8697498066094 | 426
9DD-E3103-0032 | FC-32D10 48V | KONTAKTÖR | FC-AG | 8697498066292 | 671.6
9DD-E3113-0040 | FC-40D10 48V | KONTAKTÖR | FC-AG | 8697498066391 | 943.5
9DD-E3113-0050 | FC-50D11 48V | KONTAKTÖR | FC-AG | 8697498066506 | 1385
9DD-E3113-0065 | FC-65D11 48V | KONTAKTÖR | FC-AG | 8697498066605 | 1829.75
9DD-E3113-0080 | FC-80D11 48V | KONTAKTÖR | FC-AG | 8697498066704 | 2048.5
9DD-E3113-0095 | FC-95D11 48V | KONTAKTÖR | FC-AG | 8697498066803 | 2647.5
9DD-E3300-0115 | FC-115D00 48V | KONTAKTÖR | FC-AG | 8697498066896 | 3396.45
9DD-E3300-0150 | FC-150D00 48V | KONTAKTÖR | FC-AG | 8697498066988 | 4086.8
9DD-H3013-0009 | FC-09D01 110V | KONTAKTÖR | FC-AG | 8697498065417 | 271
9DD-H3013-0012 | FC-12D01 110V | KONTAKTÖR | FC-AG | 8697498065615 | 285
9DD-H3013-0018 | FC-18D01 110V | KONTAKTÖR | FC-AG | 8697498065806 | 331
9DD-H3013-0025 | FC-25D01 110V | KONTAKTÖR | FC-AG | 8697498066001 | 426
9DD-H3013-0032 | FC-32D01 110V | KONTAKTÖR | FC-AG | 8697498066209 | 671.6
9DD-H3103-0009 | FC-09D10 110V | KONTAKTÖR | FC-AG | 8697498065516 | 271
9DD-H3103-0012 | FC-12D10 110V | KONTAKTÖR | FC-AG | 8697498065707 | 285
9DD-H3103-0018 | FC-18D10 110V | KONTAKTÖR | FC-AG | 8697498000463 | 331
9DD-H3103-0025 | FC-25D10 110V | KONTAKTÖR | FC-AG | 8697498066100 | 426
9DD-H3103-0032 | FC-32D10 110V | KONTAKTÖR | FC-AG | 8697498066308 | 671.6
9DD-H3103-0038 | FC-38D10 110V | KONTAKTÖR | FC-AG | 8697498056774 | 869.9
9DD-H3113-0040 | FC-40D10 110V | KONTAKTÖR | FC-AG | 8697498066407 | 943.5
9DD-H3113-0050 | FC-50D11 110V | KONTAKTÖR | FC-AG | 8697498066513 | 1385
9DD-H3113-0065 | FC-65D11 110V | KONTAKTÖR | FC-AG | 8697498066612 | 1829.75
9DD-H3113-0080 | FC-80D11 110V | KONTAKTÖR | FC-AG | 8697498066711 | 2048.5
9DD-H3113-0095 | FC-95D11 110V | KONTAKTÖR | FC-AG | 86974980681 | 2647.5
9DD-H3300-0115 | FC-115D11 110V | KONTAKTÖR | FC-AG | 8697498086221 | 3396.45
9DD-H3300-0150 | FC-150D11 110V | KONTAKTÖR | FC-AG | 8697498066995 | 4086.8
9DD-K3013-0009 | FC-09D01 220V-230V | KONTAKTÖR | FC-AG | 8697498075287 | 271
9DD-K3013-0012 | FC-12D01 220V-230V | KONTAKTÖR | FC-AG | 8697498065578 | 285
9DD-K3013-0018 | FC-18D01 220V-230V | KONTAKTÖR | FC-AG | 8697498075294 | 331
9DD-K3013-0025 | FC-25D01 220V-230V | KONTAKTÖR | FC-AG | 8697498081370 | 426
9DD-K3013-0032 | FC-32D01 220V-230V | KONTAKTÖR | FC-AG | 8697498075300 | 671.6
9DD-K3103-0009 | FC-09D10 220V-230V | KONTAKTÖR | FC-AG | 8697498085613 | 271
9DD-K3103-0012 | FC-12D10 220V-230V | KONTAKTÖR | FC-AG | 8697498084852 | 285
9DD-K3103-0018 | FC-18D10 220V-230V | KONTAKTÖR | FC-AG | 8697498084975 | 331
9DD-K3103-0025 | FC-25D10 220V-230V | KONTAKTÖR | FC-AG | 8697498085453 | 426
9DD-K3103-0032 | FC-32D10 220V-230V | KONTAKTÖR | FC-AG | 8697498085460 | 671.6
9DD-K3103-0038 | FC-38D10 220V-230V | KONTAKTÖR | FC-AG | 8697498041961 | 869.9
9DD-K3013-0038 | FC-38D01 220V-230V | KONTAKTÖR | FC-AG | 8697498076833 | 869.9
9DD-K3103-0040 | FC-40D10 220V-230V | KONTAKTÖR | FC-AG | 8697498085521 | 943.5
9DD-K3113-0050 | FC-50D11 220V-230V | KONTAKTÖR | FC-AG | 8697498084043 | 1385
9DD-K3113-0065 | FC-65D11 220V-230V | KONTAKTÖR | FC-AG | 8697498084739 | 1829.75
9DD-K3113-0080 | FC-80D11 220V-230V | KONTAKTÖR | FC-AG | 8697498085330 | 2048.5
9DD-K3113-0095 | FC-95D11 220V-230V | KONTAKTÖR | FC-AG | 8697498088324 | 2647.5
9DD-K3104-0009 | FC-09D11 4P 220V-230V | KONTAKTÖR | FC-AG | 8697498000555 | 426
9DD-K3104-0012 | FC-12D11 4P 220V-230V | KONTAKTÖR | FC-AG | 8697498000562 | 442
9DD-K3104-0018 | FC-18D11 4P 220V-230V | KONTAKTÖR | FC-AG | 8697498077083 | 479.4
9DD-K3014-0025 | FC-25D11 4P 220V-230V | KONTAKTÖR | FC-AG | 8697498006533 | 671.6
9DD-K3104-0032 | FC-32D11 4P 220V-230V | KONTAKTÖR | FC-AG | 8697498064847 | 1100.9
9DD-K3114-0040 | FC-40D11 4P 220V-230V | KONTAKTÖR | FC-AG | 8697498006670 | 1728.5
9DD-K3114-0050 | FC-50D11 4P 220V-230V | KONTAKTÖR | FC-AG | 8697498088980 | 2153.7
9DD-E3114-0050 | FC-50D11 4P 48V | KONTAKTÖR | FC-AG | 8697498006755 | 2153.7
9DD-K3114-0065 | FC-65D11 4P 220V-230V | KONTAKTÖR | FC-AG | 8697498006830 | 2210
9DD-K3114-0080 | FC-80D11 4P 220V-230V | KONTAKTÖR | FC-AG | 8697498006908 | 2649.5
9DD-K3114-0095 | FC-95D11 4P 220V-230V | KONTAKTÖR | FC-AG | 8697498006922 | 2961
9DD-K3004-0115 | FC-115D11 4P 220V-230V | KONTAKTÖR | FC-AG | 8697498006342 | 5867.5
9DD-K3004-0150 | FC-150D11 4P 220V-230V | KONTAKTÖR | FC-AG | 8697498006403 | 6278
9DD-K3304-0220 | FC-220D11 4P 220V-230V | KONTAKTÖR | FC-AG | 8697498006489 | 11858
9DD-K3304-0245 | FC-245D11 4P 220V-230V | KONTAKTÖR | FC-AG | 8697498006526 | 12523.5
9DD-K3304-0260 | FC-260D11 4P 220V-230V | KONTAKTÖR | FC-AG | 8697498006588 | 19437.4
9DD-K3304-0300-Y | FC-300D11 4P 220V-230V | KONTAKTÖR | FC-AG | 8697498006601 | 23450
9DD-K3304-0400 | FC-400D11 4P 220V-230V | KONTAKTÖR | FC-AG | 8697498006663 | 24706
9DD-K3304-0475 | FC-475D11 4P 220V-230V | KONTAKTÖR | FC-AG | 8697498006731 | 28068.75
9DD-K3304-0580 | FC-580D11 4P 220V-230V | KONTAKTÖR | FC-AG | 8697498030354 | 36893
9DD-K3304-0650 | FC-650D11 4P 220V-230V | KONTAKTÖR | FC-AG | 8697498072682 | 37146.75
9DD-K3304-0750 | FC-750D11 4P 220V-230V | KONTAKTÖR | FC-AG | 8697498006892 | 52500
9DM-K3013-D006 | FC-06M01 220V DC | KONTAKTÖR | FC-AG | 8697498078769 | 445.31
9DM-K3103-D009 | FC-09M10 220V DC | KONTAKTÖR | FC-AG | 8697498082087 | 445.35
9DD-K3013-D009 | FC-09D01 220V DC | KONTAKTÖR | FC-AG | 8697498077021 | 426.6
9DD-K3103-D009 | FC-09D10 220V DC | KONTAKTÖR | FC-AG | 8697498077038 | 426.6
9DD-A3103-D009 | FC-09D10 24V DC | KONTAKTÖR | FC-AG | 8697498065462 | 426.6
9DD-K3013-D012 | FC-12D01 220V DC | KONTAKTÖR | FC-AG | 8697498057443 | 454
9DD-K3103-D012 | FC-12D10 220V DC | KONTAKTÖR | FC-AG | 8697498057450 | 454
9DD-A3103-D012 | FC-12D10 24V DC | KONTAKTÖR | FC-AG | 8697498058778 | 454
9DD-K3013-D018 | FC-18D01 220V DC | KONTAKTÖR | FC-AG | 8697498065769 | 509.4
9DD-K3103-D018 | FC-18D10 220V DC | KONTAKTÖR | FC-AG | 8697498065868 | 509.4
9DD-A3103-D018 | FC-18D10 24V DC | KONTAKTÖR | FC-AG | 8697498078547 | 509.4
9DD-K3013-D025 | FC-25D01 220V DC | KONTAKTÖR | FC-AG | 8697498081882 | 627.65
9DD-K3103-D025 | FC-25D10 220V DC | KONTAKTÖR | FC-AG | 8697498077045 | 627.65
9DD-A3103-D025 | FC-25D10 24V DC | KONTAKTÖR | FC-AG | 8697498066063 | 627.65
9DD-K3013-D032 | FC-32D01 220V DC | KONTAKTÖR | FC-AG | 8697498066162 | 1041.4
9DD-K3103-D032 | FC-32D10 220V DC | KONTAKTÖR | FC-AG | 8697498081899 | 1041.4
9DD-A3103-D032 | FC-32D10 24V DC | KONTAKTÖR | FC-AG | 8697498081905 | 1041.4
9DD-K3013-D038 | FC-38D01 220V DC | KONTAKTÖR | FC-AG | 8697498030507 | 1316.75
9DD-K3103-D038 | FC-38D10 220V DC | KONTAKTÖR | FC-AG | 8697498057467 | 1316.75
9DD-K3113-D040 | FC-40D11 220V DC | KONTAKTÖR | FC-AG | 8697498077052 | 1708.75
9DD-A3113-D040 | FC-40D11 24V DC | KONTAKTÖR | FC-AG | 8697498066360 | 1708.75
9DD-K3113-D050 | FC-50D11 220V DC | KONTAKTÖR | FC-AG | 8697498066476 | 2145
9DD-A3113-D050 | FC-50D11 24V DC | KONTAKTÖR | FC-AG | 8697498078578 | 2145
9DD-K3113-D065 | FC-65D11 220V DC | KONTAKTÖR | FC-AG | 8697498077069 | 2870.75
9DD-A3113-D065 | FC-65D11 24V DC | KONTAKTÖR | FC-AG | 8697498066575 | 2870.75
9DD-K3113-D080 | FC-80D11 220V DC | KONTAKTÖR | FC-AG | 8697498078752 | 3362
9DD-K3113-D095 | FC-95D11 220V DC | KONTAKTÖR | FC-AG | 8697498066773 | 4372.6
9DD-K3300-0115 | FC-115D11 220V-230V | KONTAKTÖR | FC-AG | 8697498084067 | 3396.45
9DD-K3300-0150 | FC-150D11 220V-230V | KONTAKTÖR | FC-AG | 8697498085620 | 4086.8
9DD-K3300-0220 | FC-220D11 220V-230V | KONTAKTÖR | FC-AG | 8697498081394 | 5940
9DD-K3300-0245 | FC-245D11 220V-230V | KONTAKTÖR | FC-AG | 8697498006502 | 7507
9DD-K3300-0260 | FC-260D11 220V-230V | KONTAKTÖR | FC-AG | 8697498085071 | 8372.8
9DD-K3300-0300-Y | FC-300D11 220V-230V | KONTAKTÖR | FC-AG | 8697498084944 | 9425.9
9DD-K3300-0410 | FC-400D11 220V-230V | KONTAKTÖR | FC-AG | 8697498085279 | 15992.65
9DD-K3300-0475 | FC-475D11 220V-230V | KONTAKTÖR | FC-AG | 8697498000579 | 25400
9DD-K3300-0580 | FC-580D11 220V-230V | KONTAKTÖR | FC-AG | 8697498072064 | 31177.5
9DD-K3300-0650 | FC-650D11 220V-230V | KONTAKTÖR | FC-AG | 8697498005055 | 31275.9
9DD-K3300-0750 | FC-750D11 220V-230V | KONTAKTÖR | FC-AG | 8697498072071 | 46552.8
9DD-R3103-0038 | FC-38D10 240V | KONTAKTÖR | FC-AG | 8697498056781 | 869.9
9DD-R3113-0040 | FC-40D10 240 V | KONTAKTÖR | FC-AG | - | 943.5
9DD-R3113-0050 | FC-50D11 240 V | KONTAKTÖR | FC-AG | - | 1385
9DD-R3113-0065 | FC-65D11 240V | KONTAKTÖR | FC-AG | - | 1829.75
9DD-S3013-0009 | FC-09D01 380V | KONTAKTÖR | FC-AG | 8697498065448 | 271
9DD-S3013-0012 | FC-12D01 380V | KONTAKTÖR | FC-AG | 8697498065646 | 285
9DD-S3013-0018 | FC-18D01 380V | KONTAKTÖR | FC-AG | 8697498065837 | 331
9DD-S3013-0025 | FC-25D01 380V | KONTAKTÖR | FC-AG | 8697498066032 | 426
9DD-S3013-0032 | FC-32D01 380V | KONTAKTÖR | FC-AG | 8697498066230 | 671.6
9DD-S3103-0009 | FC-09D10 380V | KONTAKTÖR | FC-AG | 8697498065547 | 271
9DD-S3103-0012 | FC-12D10 380V | KONTAKTÖR | FC-AG | 8697498065738 | 285
9DD-S3103-0018 | FC-18D10 380V | KONTAKTÖR | FC-AG | 8697498065936 | 331
9DD-S3103-0025 | FC-25D10 380V | KONTAKTÖR | FC-AG | 8697498066131 | 426
9DD-S3103-0032 | FC-32D10 380V | KONTAKTÖR | FC-AG | 8697498066339 | 671.6
9DD-S3103-0038 | FC-38D10 380V | KONTAKTÖR | FC-AG | 8697498056798 | 869.9
9DD-S3113-0040 | FC-40D10 380V | KONTAKTÖR | FC-AG | 8697498066445 | 943.5
9DD-S3113-0050 | FC-50D11 380V | KONTAKTÖR | FC-AG | 8697498066544 | 1385
9DD-S3113-0065 | FC-65D11 380V | KONTAKTÖR | FC-AG | 8697498066643 | 1829.75
9DD-S3113-0080 | FC-80D11 380V | KONTAKTÖR | FC-AG | 8697498066742 | 2048.5
9DD-S3113-0095 | FC-95D11 380V | KONTAKTÖR | FC-AG | 8697498066841 | 2647.5
9DD-S3300-0115 | FC-115D11 380V | KONTAKTÖR | FC-AG | 8697498066933 | 3396.45
9DD-S3300-0150 | FC-150D11 380V | KONTAKTÖR | FC-AG | 8697498067022 | 4086.8
9DD-T3013-0009 | FC-09D01 415 V | KONTAKTÖR | FC-AG | 8697498065455 | 271
9DD-T3013-0012 | FC-12D01 415 V | KONTAKTÖR | FC-AG | 8697498000449 | 285
9DD-T3013-0018 | FC-18D01 415 V | KONTAKTÖR | FC-AG | 8697498065844 | 331
9DD-T3013-0025 | FC-25D01 415V | KONTAKTÖR | FC-AG | 8697498066049 | 426
9DD-T3013-0032 | FC-32D01 415 V | KONTAKTÖR | FC-AG | 8697498066247 | 671.6
9DD-T3103-0009 | FC-09D10 415 V | KONTAKTÖR | FC-AG | 8697498065554 | 271
9DD-T3103-0012 | FC-12D10 415 V | KONTAKTÖR | FC-AG | 8697498065745 | 285
9DD-T3103-0018 | FC-18D10 415 V | KONTAKTÖR | FC-AG | 8697498065943 | 331
9DD-T3103-0025 | FC-25D10 415 V | KONTAKTÖR | FC-AG | 8697498000456 | 426
9DD-T3103-0032 | FC-32D10 415 V | KONTAKTÖR | FC-AG | 8697498006618 | 671.6
9DD-T3103-0038 | FC-38D10 415V | KONTAKTÖR | FC-AG | 8697498056804 | 869.9
9DD-T3113-0040 | FC-40D10 415 V | KONTAKTÖR | FC-AG | 8697498066452 | 943.5
9DD-T3300-0475 | FC-475 415 V | KONTAKTÖR | FC-AG | 8697498072842 | 25400
9DD-U3103-0009 | FC-09D10 440V | KONTAKTÖR | FC-AG | 8697498065561 | 271
9DD-U3103-0012 | FC-12D10 440V | KONTAKTÖR | FC-AG | 8697498065752 | 285
9DD-V3013-0018 | FC-18D01 440V | KONTAKTÖR | FC-AG | 8697498065851 | 331
9DD-V3013-0025 | FC-25D01 440V | KONTAKTÖR | FC-AG | 8697498066056 | 426
9DD-V3013-0032 | FC-32D01 440V | KONTAKTÖR | FC-AG | 8697498066254 | 671.6
9DD-V3103-0018 | FC-18D10 440V | KONTAKTÖR | FC-AG | 8697498065950 | 331
9DD-V3103-0032 | FC-32D10 440V | KONTAKTÖR | FC-AG | 8697498066353 | 671.6
9DD-V3103-0038 | FC-38D10 440V | KONTAKTÖR | FC-AG | 8697498056811 | 869.9
9DD-V3113-0040 | FC-40D10 440V | KONTAKTÖR | FC-AG | 8697498066469 | 943.5
9DD-V3113-0050 | FC-50D11 440V | KONTAKTÖR | FC-AG | 8697498066568 | 1385
9DD-V3113-0065 | FC-65D11 440V | KONTAKTÖR | FC-AG | 8697498066667 | 1829.75
9DD-V3113-0080 | FC-80D11 440V | KONTAKTÖR | FC-AG | 8697498066766 | 2048.5
9DD-V3113-0095 | FC-95D11 440V | KONTAKTÖR | FC-AG | 8697498066865 | 2647.5
9DD-V3300-0115 | FC-115D11 440V | KONTAKTÖR | FC-AG | 8697498066957 | 3396.45
9DD-V3300-0150 | FC-150D11 440V | KONTAKTÖR | FC-AG | 8697498067046 | 4086.8
9DD-V3300-0220 | FC-220D11 440V | KONTAKTÖR | FC-AG | 8697498006496 | 5940
9DD-V33103-0025 | FC-25D10 440V | KONTAKTÖR | FC-AG | 8697498066155 | 426
9DK-K3113-0009 | FC-09DK11 220V-230V | KONTAKTÖR | FCDK | 8697498006298 | 505.3
9DK-K3113-0012 | FC-12DK11 220V-230V | KONTAKTÖR | FCDK | 8697498068074 | 549.6
9DK-K3113-0018 | FC-18DK11 220V-230V | KONTAKTÖR | FCDK | 8697498068111 | 615.35
9DK-K3113-0025 | FC-25DK11 220V-230V | KONTAKTÖR | FCDK | 8697498068081 | 665
9DK-K3113-0032 | FC-32DK11 220V-230V | KONTAKTÖR | FCDK | 8697498068135 | 769
9DK-K3113-0038 | FC-38DK11 220V-230V | KONTAKTÖR | FCDK | 8697498033492 | 1000
9DK-K3113-0041 | FC-40DK12 220V-230V | KONTAKTÖR | FCDK | 8697498068166 | 1420
9DK-K3123-0050 | FC-50DK12 220V-230V | KONTAKTÖR | FCDK | 8697498082063 | 1862.75
9DK-K5123-0065 | FC-65DK12 220V-230V | KONTAKTÖR | FCDK | 8697498068203 | 2087
9DK-K3123-0080 | FC-80DK12 220V-230V | KONTAKTÖR | FCDK | 8697498041992 | 2508.25
9DK-K5123-0095 | FC-95DK12 220V-230V | KONTAKTÖR | FCDK | 8697498006946 | 3003.8
9DK-K3013-0115 | FC-115DK01 220V-230V | KONTAKTÖR | FCDK | 8697498006359 | 4087
9DK-K3013-0150 | FC-150DK01 220V-230V | KONTAKTÖR | FCDK | 8697498068302 | 4817.45
8DD-A0011-0000 | FCB-F11 | AKSESUAR | FC-D | 8697498084036 | 68.6
8DD-A0020-0000 | FCB-F20 | AKSESUAR | FC-D | 8697498067381 | 68.6
8DD-A0002-0000 | FCB-F02 | AKSESUAR | FC-D | 8697498067336 | 68.6
8DD-A0013-0000 | FCB-F13 | AKSESUAR | FC-D | 8697498067374 | 99.6
8DD-A0022-0000 | FCB-F22 | AKSESUAR | FC-D | 8697498067398 | 99.6
8DD-A0031-0000 | FCB-F31 | AKSESUAR | FC-D | 8697498067404 | 99.6
8DD-A0040-0000 | FCB-F40 | AKSESUAR | FC-D | 8697498067411 | 99.6
8DD-A0004-0000 | FCB-F04 | AKSESUAR | FC-D | 8697498067343 | 99.6
8DM-B0000-0006 | FC-06MMC | AKSESUAR | FC-D | 8697498067138 | 114.6
8DM-B0000-0009 | FC-09MMC | AKSESUAR | FC-D | 8697498067145 | 114.6
8DD-B0000-0009 | FC-09DMC | AKSESUAR | FC-D | 8697498067152 | 120
8DD-B0000-0012 | FC-12DMC | AKSESUAR | FC-D | 8697498067169 | 120
8DD-B0000-0018 | FC-18DMC | AKSESUAR | FC-D | 8697498067176 | 126.6
8DD-B0000-0025 | FC-25DMC | AKSESUAR | FC-D | 8697498067183 | 192.6
8DD-B0000-0032 | FC-32DMC | AKSESUAR | FC-D | 8697498082650 | 426.6
8DD-B0000-0038 | FC-38DMC | AKSESUAR | FC-D | 8697498067190 | 432.6
8DD-B0000-0040 | FC-40DMC | AKSESUAR | FC-D | 8697498067206 | 438
8DD-B0000-0050 | FC-50DMC | AKSESUAR | FC-D | 8697498067213 | 454.8
8DD-B0000-0065 | FC-65DMC | AKSESUAR | FC-D | 8697498067220 | 661
8DD-B0000-0080 | FC-80DMC | AKSESUAR | FC-D | 8697498067237 | 987.3
8DD-B0000-0095 | FC-95DMC | AKSESUAR | FC-D | 8697498067244 | 1060.4
9DD-B0000-0115 | FC-115DMC | AKSESUAR | FC-D | 8697498067251 | 2416
9DD-B0000-0150 | FC-150DMC | AKSESUAR | FC-D | 8697498067275 | 2416
8DD-B0000-0220 | FC-220DMC | AKSESUAR | FC-D | 8697498067299 | 6222.6
8DD-B0000-0245 | FC-245DMC | AKSESUAR | FC-D | - | 6888
8DD-B0000-0260 | FC-260DMC | AKSESUAR | FC-D | 8697498067305 | 7533
8DD-B0000-0300 | FC-300DMC | AKSESUAR | FC-D | 8697498067312 | 8976.6
8DD-B0000-0400 | FC-400DMC | AKSESUAR | FC-D | - | 12904.8
8DD-B0000-0475 | FC-475DMC | AKSESUAR | FC-D | 8697498006748 | 17322.6
8DD-B0000-0580 | FC-580DMC | AKSESUAR | FC-D | - | 21091
8DD-B0000-0650 | FC-650DMC | AKSESUAR | FC-D | - | 21462.6
8DD-B0000-0750 | FC-750DMC | AKSESUAR | FC-D | - | 34563
8DD-B0011-0000 | FCBS YARD.KONTAK BLOGU F11 | AKSESUAR | FC-D | 8697498085316 | 132.3
8DD-B0020-0000 | FCBS YARD.KONTAK BLOGU F20 | AKSESUAR | FC-D | 8697498067428 | 132.3
8DD-B0002-0000 | FCBS YARD.KONTAK BLOGU F02 | AKSESUAR | FC-D | 8697498067435 | 132.3
8DM-CA010-0000 | FCC-D0 24V | AKSESUAR | FC-D | 8697498067510 | 45.6
8DM-CC010-0000 | FCC-D0 42V | AKSESUAR | FC-D | 8697498067534 | 45.6
8DM-CE010-0000 | FCC-D0 48V | AKSESUAR | FC-D | 8697498067541 | 45.6
8DM-CH010-0000 | FCC-D0 110V | AKSESUAR | FC-D | 8697498067558 | 45.6
8DM-CK510-0000 | FCC-D0 220V | AKSESUAR | FC-D | 8697498000661 | 45.6
8DM-CR010-0000 | FCC-D0 240V | AKSESUAR | FC-D | 8697498067565 | 45.6
8DM-CS010-0000 | FCC-D0 380V | AKSESUAR | FC-D | 8697498067596 | 45.6
8DM-CT010-0000 | FCC-D0 415V | AKSESUAR | FC-D | 8697498067619 | 45.6
8DM-CU020-0000 | FCC-D2 440V | AKSESUAR | FC-D | 8697498067701 | 106.8
8DD-CA020-0000 | FCC-D2 24V | AKSESUAR | FC-D | 8697498000609 | 106.8
8DD-CC020-0000 | FCC-D2 42V | AKSESUAR | FC-D | 8697498067626 | 106.8
8DM-CU030-0000 | FCC-D4 440V | AKSESUAR | FC-D | 8697498067794 | 108
8DM-CU040-0000 | FCC-D6 440V | AKSESUAR | FC-D | 8697498020188 | 176.4
9DD-CK070-0002 | FCC-D10 220V | AKSESUAR | FC-D | - | 2895
8DD-CA030-0000 | FCC-D4 24V | AKSESUAR | FC-D | 8697498000616 | 108
8DD-CA040-0000 | FCC-D6 24V | AKSESUAR | FC-D | 8697498067800 | 176.4
8DD-CC030-0000 | FCC-D4 42V | AKSESUAR | FC-D | 8697498067725 | 108
8DD-CE020-0000 | FCC-D2 48V | AKSESUAR | FC-D | 8697498067640 | 106.8
8DD-CE030-0000 | FCC-D4 48V | AKSESUAR | FC-D | 8697498067732 | 108
8DD-CH020-0000 | FCC-D2 110V | AKSESUAR | FC-D | 8697498000623 | 106.8
8DD-CH030-0000 | FCC-D4 110V | AKSESUAR | FC-D | 8697498067749 | 108
8DD-CK020-0000 | FCC-D2 220V | AKSESUAR | FC-D | 8697498067664 | 106.8
8DD-CK030-0000 | FCC-D4 220V | AKSESUAR | FC-D | 8697498000630 | 108
8DD-CR020-0000 | FCC-D2 240V | AKSESUAR | FC-D | 8697498067671 | 106.8
8DD-CR030-0000 | FCC-D4 240V | AKSESUAR | FC-D | 8697498067763 | 108
8DD-CS020-0000 | FCC-D2 380V | AKSESUAR | FC-D | 8697498000647 | 106.8
8DD-CS030-0000 | FCC-D4 380V | AKSESUAR | FC-D | 8697498067770 | 108
8DD-CT020-0000 | FCC-D2 415V | AKSESUAR | FC-D | 8697498067695 | 106.8
8DD-CT030-0000 | FCC-D4 415V | AKSESUAR | FC-D | 8697498067787 | 108
8DD-CV040-0000 | FCC-D6 500V | AKSESUAR | FC-D | 8697498067886 | 176.4
8DD-EC040-0000 | FCC-D6 42V | AKSESUAR | FC-D | 8697498067817 | 176.4
8DD-EE040-0000 | FCC-D6 48V | AKSESUAR | FC-D | 8697498000654 | 176.4
8DD-EH040-0000 | FCC-D6 110V | AKSESUAR | FC-D | 8697498067824 | 176.4
8DD-EK040-0000 | FCC-D6 220V | AKSESUAR | FC-D | 8697498067831 | 176.4
8DD-ER040-0000 | FCC-D6 240V | AKSESUAR | FC-D | 8697498067848 | 176.4
8DD-ES040-0000 | FCC-D6 380V | AKSESUAR | FC-D | 8697498067855 | 176.4
8DD-ET040-0000 | FCC-D6 415V | AKSESUAR | FC-D | 8697498067862 | 176.4
8DD-CK060-0002 | FCC-D8 115A 3P YEDEK BOBİN 220V | AKSESUAR | FC-D | 8697498006328 | 1683
8DD-CK070-0004 | FCC-D9 115A 4P YEDEK BOBİN 220V | AKSESUAR | FC-D | - | 2895
8DD-CK070-0002 | FCC-D10 220-245-260A 3P YEDEK BOBİN 220V | AKSESUAR | FC-D | 8697498082780 | 2895
8DD-CK070-0005 | FCC-D10 220-245-260A 4P YEDEK BOBİN 220V | AKSESUAR | FC-D | 8697498083473 | 2895
8DD-CK070-0003 | FCC-D11 300A 3P YEDEK BOBİN 220V | AKSESUAR | FC-D | 8697498006595 | 2895
8DD-CK070-0006 | FCC-D11 300A 4P YEDEK BOBİN 220V | AKSESUAR | FC-D | 8697498083480 | 2895
8DD-CK080-0002 | FCC-D12 400A 3P YEDEK BOBİN 220V | AKSESUAR | FC-D | 8697498082797 | 3604
8DD-CK080-0004 | FCC-D12 400A 4P YEDEK BOBİN 220V | AKSESUAR | FC-D | 8697498083497 | 3604
8DD-CK080-0003 | FCC-D13 475A 3P YEDEK BOBİN 220V | AKSESUAR | FC-D | 8697498082803 | 3604
8DD-CK080-0005 | FCC-D13 475A 3P YEDEK BOBİN 220V | AKSESUAR | FC-D | 8697498083503 | 3604
8DD-CK080-0001 | FCC-D14 580-650A 3P YEDEK BOBİN 220V | AKSESUAR | FC-D | 8697498082735 | 3604
8DD-CK080-0006 | FCC-D14 580-650A 4P YEDEK BOBİN 220V | AKSESUAR | FC-D | 8697498083510 | 3604
8DD-CK080-0007 | FCC-D14 750A 3P YEDEK BOBİN 220V | AKSESUAR | FC-D | 8697498083527 | 3604
8DD-CK080-0008 | FCC-D14 750A 4P YEDEK BOBİN 220V | AKSESUAR | FC-D | 8697498083534 | 3604
8DD-MK000-0001 | A.G.KONT.MEK.KİLİT ( 09..38 ) | AKSESUAR | FC-D | 8697498017904 | 99.6
8DD-MK000-0002 | A.G.KONT.MEK.KİLİT ( 40..65 ) | AKSESUAR | FC-D | 8697498017911 | 124.8
8DD-MK000-0003 | A.G.KONT.MEK.KİLİT ( 80..95 ) | AKSESUAR | FC-D | 8697498017928 | 145.35
8DD-MK000-0004 | A.G.KONT.MEK.KİLİT (115..150) | AKSESUAR | FC-D | 8697498082933 | 2152.5
8DD-MK000-0006 | A.G.KONT.MEK.KİLİT (220..260) | AKSESUAR | FC-D | 8697498020263 | 3137.4
8DD-MK000-0007 | A.G.KONT.MEK.KİLİT (300..475) | AKSESUAR | FC-D | 8697498020270 | 4458.75
8DD-MK000-0005 | A.G.KONT.MEK.KİLİT (580..750) | AKSESUAR | FC-D | 8697498020225 | 9052.5
9HK-DF000-0001 | FER72 TRANSFER KONTROL ÜNİTESİ (KONTAKTÖR) | AKSESUAR | FC-D | 8697498055371 | 3300
8-DK-D21-0009 | FC-09DK KOMP.KONTAKTOR BLOGU | AKSESUAR | FC-D | 8697498006281 | 114.5
8-DK-D21-0012 | FC-12DK KOMP.KONTAKTOR BLOGU | AKSESUAR | FC-D | 8697498006366 | 114.5
8-DK-D21-0018 | FC-18DK KOMP.KONTAKTOR BLOGU | AKSESUAR | FC-D | 8697498006458 | 114.5
8-DK-D21-0025 | FC-25DK KOMP.KONTAKTOR BLOGU | AKSESUAR | FC-D | 8697498006557 | 114.5
8-DK-D21-0032 | FC-32DK KOMP.KONTAKTOR BLOGU | AKSESUAR | FC-D | 8697498006632 | 148.45
8-DK-D21-0040 | FC-40DK KOMP.KONTAKTOR BLOGU | AKSESUAR | FC-D | 8697498006687 | 148.45
8-DK-D21-0050 | FC-50DK KOMP.KONTAKTOR BLOGU | AKSESUAR | FC-D | 8697498006762 | 214.15
8-DK-D21-0065 | FC-65DK KOMP.KONTAKTOR BLOGU | AKSESUAR | FC-D | 8697498006847 | 214.15
8-DK-D21-0095 | FC-95DK KOMP.KONTAKTOR BLOGU | AKSESUAR | FC-D | 8697498082711 | 214.15
8-DK-D21-0150 | FC150DK KOMP.KONTAKTOR BLOGU | AKSESUAR | FC-D | 8697498082667 | 269.65
8-DK-D21-1009 | FC-09DK21 K0MP.DIRENC KABLOSU | AKSESUAR | FC-D | 8697498006304 | 121.15
8-DK-D21-1012 | FC-12DK21 KOMP.DIRENC KABLOSU | AKSESUAR | FC-D | 8697498006397 | 121.15
8-DK-D21-1018 | FC-18DK21 KOMP.DIRENC KABLOSU | AKSESUAR | FC-D | 8697498006472 | 121.15
8-DK-D21-1025 | FC-25DK21 KOMP.DIRENC KABLOSU | AKSESUAR | FC-D | 8697498006571 | 121.15
8-DK-D21-1032 | FC-32DK21 KOMP.DIRENC KABLOSU | AKSESUAR | FC-D | 8697498006656 | 148.45
8DK-D21-0040 | FC-40DK12 KOMP.DIRENC KABLOSU | AKSESUAR | FC-D | - | 148.45
8-DK-D21-1050 | FC-50DK21 KOMP.DIRENC KABLOSU | AKSESUAR | FC-D | 8697498006786 | 213.35
8-DK-D21-1065 | FC-65DK21 KOMP.DIRENC KABLOSU | AKSESUAR | FC-D | 8697498006878 | 213.35
8-DK-D21-1095 | FC-95DK21 KOMP.DIRENC KABLOSU | AKSESUAR | FC-D | 8697498082728 | 213.35
8-DK-D21-1150 | FC150DK21 KOMP.DIRENC KABLOSU | AKSESUAR | FC-D | 8697498082674 | 551
9DT-K3202-0020 | FCR2020 TESISAT KONTAKTOR | TESİSAT KONTAKTÖRÜ | FCR | 8697498068357 | 393
9DT-K3202-0040 | FCR2040 TESISAT KONTAKTOR | TESİSAT KONTAKTÖRÜ | FCR | 8697498080199 | 805.75
9DT-K3202-0063 | FCR2063 TESISAT KONTAKTOR | TESİSAT KONTAKTÖRÜ | FCR | 8697498088973 | 1232.75
9DT-K3404-0040 | FCR4040 TESISAT KONTAKTOR | TESİSAT KONTAKTÖRÜ | FCR | 8697498075409 | 1015
9DT-K3404-0063 | FCR6340 TESISAT KONTAKTOR | TESİSAT KONTAKTÖRÜ | FCR | 8697498068371 | 1516.5
9DY-K3223-0300 | EC300A 3 P 220V | YÜKSEK AKIM KONT. | EC | 8697498069019 | 30109
9DY-K3223-0400 | EC400A 3 P 220V | YÜKSEK AKIM KONT. | EC | 8697498022809 | 31212
9DY-K3223-0630 | EC630A 3 P 220V | YÜKSEK AKIM KONT. | EC | 8697498022816 | 32451
9DY-K3223-0800 | EC800A 3 P 220V | YÜKSEK AKIM KONT. | EC | 8697498006212 | 33928
9DY-K3223-1250 | EC1250A 3 P 220V | YÜKSEK AKIM KONT. | EC | 8697498011407 | 52942.5
9DY-K3223-1600 | EC1600A 3 P 220V | YÜKSEK AKIM KONT. | EC | 8697498001972 | 60826.35
9DY-K3223-2000 | EC2000A 3 P 220V | YÜKSEK AKIM KONT. | EC | 8697498086986 | 92822
9DY-K3223-2500 | EC2500A 3 P 220V | YÜKSEK AKIM KONT. | EC | 8697498022847 | 110252
9DY-K3224-0300 | EC300A 4 P 220V | YÜKSEK AKIM KONT. | EC | 8697498035069 | 41055.95
9DY-K3224-0400 | EC400A 4 P 220V | YÜKSEK AKIM KONT. | EC | 8697498035267 | 42280.5
9DY-K3224-0630 | EC630A 4 P 220V | YÜKSEK AKIM KONT. | EC | 8697498035342 | 44255
9DY-K3224-0800 | EC800A 4 P 220V | YÜKSEK AKIM KONT. | EC | 8697498035427 | 46304.4
9DY-K3224-1250 | EC1250A 4 P 220V | YÜKSEK AKIM KONT. | EC | 8697498034864 | 71750
9DY-K3224-1600 | EC1600A 4 P 220V | YÜKSEK AKIM KONT. | EC | 8697498034901 | 80488.85
9DY-K3224-2000 | EC2000A 4 P 220V | YÜKSEK AKIM KONT. | EC | 8697498034932 | 120688.75
9DY-K3224-2500 | EC2500A 4 P 220V | YÜKSEK AKIM KONT. | EC | 8697498034963 | 144850.55
YP-0001 | EC DIYOT | AKSESUAR | EC-D | 8697498041749 | 1327.495
YP-0002 | EC ALUMINYUM DIRENC | AKSESUAR | EC-D | 8697498041756 | 513.955
YP-0003 | EC KUYRUK YAYI | AKSESUAR | EC-D | 8697498041763 | 319.995
YP-0004 | EC YAY VIDASI | AKSESUAR | EC-D | 8697498041770 | 206.245
YP-0005 | EC YARDIMCI KONTAK 4NA+4NK | AKSESUAR | EC-D | 8697498041787 | 1618
YP-0006 | EC FLEX ORGU(3 ADET/1TK) | AKSESUAR | EC-D | 8697498041817 | 1050.4
YP-0007 | EC ANA KONTAK(9 ADET/1TK) | AKSESUAR | EC-D | 8697498041831 | 2478
YP-0008 | EC BOBIN (KUCUK) | AKSESUAR | EC-D | 8697498041855 | 2478
YP-0009 | EC CAM SIGORTA (KOMPLE) | AKSESUAR | EC-D | 8697498041879 | 132
YP-0010 | EC SEPERATOR (KUCUK) | AKSESUAR | EC-D | 8697498041886 | 1889
YP-0011 | EC KİLİTLEME TERT.(ÜRÜN.TAKILI | AKSESUAR | EC-D | 8697498041916 | 4245.345
YP-0012 | EC ARK KONTAĞI(3 ADET/1T)KUCUK | AKSESUAR | EC-D | 8697498041923 | 2239.6
YP-0020 | EC BOBIN (BUYUK) | AKSESUAR | EC-D | 8697498041862 | 2478
9DD-TY001-0016 | FTR25 TERMIK ROLE 0.1-0.16A | TERMİK RÖLE | FTR25 | 8697498084685 | 350
9DD-TY001-0025 | FTR25 TERMIK ROLE 0.16-0.25A | TERMİK RÖLE | FTR25 | 8697498084784 | 350
9DD-TY001-0040 | FTR25 TERMIK ROLE 0.25-0.4A | TERMİK RÖLE | FTR25 | 8697498085057 | 350
9DD-TY001-0063 | FTR25 TERMIK ROLE 0.4-0.63A | TERMİK RÖLE | FTR25 | 8697498084890 | 350
9DD-TY001-0100 | FTR25 TERMIK ROLE 0.63-1A | TERMİK RÖLE | FTR25 | 8697498084968 | 350
9DD-TY001-0160 | FTR25 TERMIK ROLE 1-1,6A | TERMİK RÖLE | FTR25 | 8697498085477 | 350
9DD-TY001-0200 | FTR25 TERMIK ROLE 1.25-2A | TERMİK RÖLE | FTR25 | 8697498084807 | 350
9DD-TY001-0250 | FTR25 TERMIK ROLE 1,6-2,5A | TERMİK RÖLE | FTR25 | 8697498085590 | 350
9DD-TY001-0400 | FTR25 TERMIK ROLE 2,5-4A | TERMİK RÖLE | FTR25 | 8697498084753 | 350
9DD-TY001-0600 | FTR25 TERMIK ROLE 4-6A | TERMİK RÖLE | FTR25 | 8697498085668 | 350
9DD-TY001-0800 | FTR25 TERMIK ROLE 5,5-8A | TERMİK RÖLE | FTR25 | 8697498084692 | 350
9DD-TY001-1000 | FTR25 TERMIK ROLE 7-10A | TERMİK RÖLE | FTR25 | 8697498084746 | 350
9DD-TY001-1300 | FTR25 TERMIK ROLE 9-13A | TERMİK RÖLE | FTR25 | 8697498084654 | 350
9DD-TY001-1800 | FTR25 TERMIK ROLE 12-18A | TERMİK RÖLE | FTR25 | 8697498085637 | 350
9DD-TY001-2500 | FTR25 TERMIK ROLE 17-25A | TERMİK RÖLE | FTR25 | 8697498084722 | 350
9DD-TY002-3200 | FTR25 TERMIK ROLE 23-32A | TERMİK RÖLE | FTR25 | 8697498084661 | 471
9DD-TY002-4000 | FTR40 TERMIK ROLE 30-40A | TERMİK RÖLE | FTR40 | 8697498084647 | 680
9DD-T0001-0050 | FTR95 TERMIK ROLE 37-50 | TERMİK RÖLE | FTR95 | 8697498085569 | 680
9DD-T0001-0065 | FTR95 TERMIK ROLE 48-65 | TERMİK RÖLE | FTR95 | 8697498084678 | 680
9DD-T0001-0070 | FTR95 TERMIK ROLE 55-70 | TERMİK RÖLE | FTR95 | 8697498084920 | 819
9DD-T0001-0080 | FTR95 TERMIK ROLE 63-80 | TERMİK RÖLE | FTR95 | 8697498084999 | 1378
9DD-T0001-0093 | FTR95 TERMIK ROLE 80-93 | TERMİK RÖLE | FTR95 | 8697498085309 | 1731
9DD-T0004-0104 | FTR150 TERMIK ROLE 80-104A (FC-115-150 3P Kontaktör İçin) | TERMİK RÖLE | FTR150 | 8697498071449 | 1990.65
9DD-T0001-0104 | FTR150 TERMIK ROLE 80-104A (FC-115-150 4P Kontaktör İçin) | TERMİK RÖLE | FTR150 | 8697498071418 | 1990.65
9DD-T0004-0120 | FTR150 TERMIK ROLE 95-120A (FC-115-150 3P Kontaktör İçin) | TERMİK RÖLE | FTR150 | 8697498071456 | 1990.65
9DD-T0001-0120 | FTR150 TERMIK ROLE 95-120A (FC-115-150 4P Kontaktör İçin) | TERMİK RÖLE | FTR150 | 8697498071463 | 1990.65
9DD-T0004-0150 | FTR150 TERMIK ROLE 110-150A (FC-115-150 3P Kontaktör İçin) | TERMİK RÖLE | FTR150 | 8697498071432 | 1990.65
9DD-T0001-0150 | FTR150 TERMIK ROLE 110-150A (FC-115-150 4P Kontaktör İçin) | TERMİK RÖLE | FTR150 | 8697498071425 | 1990.65
9DD-T0001-0250 | FTR630 TERMIK ROLE 160-250A (FC220....FC400 3P, 4P Kontaktör için) | TERMİK RÖLE | FTR630 | 8697498070428 | 5222
9DD-T0001-0315 | FTR630 TERMIK ROLE 200-315A (FC220....FC400 3P, 4P Kontaktör için) | TERMİK RÖLE | FTR630 | 8697498078370 | 5222
9DD-T0001-0400 | FTR630 TERMIK ROLE 250-400A (FC220....FC400 3P, 4P Kontaktör için) | TERMİK RÖLE | FTR630 | 8697498077496 | 5325
9DD-T0001-0500 | FTR630 TERMIK ROLE 315-500A (FC475... .FC750 3P, 4P Kontaktör için) | TERMİK RÖLE | FTR630 | 8697498080939 | 7461
9DD-T0001-0630 | FTR630 TERMIK ROLE 400-630A (FC475... .FC750 3P, 4P Kontaktör için) | TERMİK RÖLE | FTR630 | - | 9190
8RM-TY001-0000 | FTR25 RAY MONTAJ PARCASI | AKSESUAR | FTR-D | 8697498005239 | 100
8RM-TY003-0000 | FT95 RAY MONTAJ PARCASI | AKSESUAR | FTR-D | 8697498082834 | 194
9EC-B0431-0006 | FMN-B 6A FAZ NOTR 4,5kA | OTOMATİK SİGORTA | FMN |  | 110
9EC-B0431-0010 | FMN-B 10A FAZ NOTR 4,5kA | OTOMATİK SİGORTA | FMN |  | 110
9EC-B0431-0016 | FMN-B 16A FAZ NOTR 4,5kA | OTOMATİK SİGORTA | FMN |  | 110
9EC-B0431-0020 | FMN-B 20A FAZ NOTR 4,5kA | OTOMATİK SİGORTA | FMN |  | 110
9EC-B0431-0025 | FMN-B 25A FAZ NOTR 4,5kA | OTOMATİK SİGORTA | FMN |  | 110
9EC-B0431-0032 | FMN-B 32A FAZ NOTR 4,5kA | OTOMATİK SİGORTA | FMN |  | 115
9EC-C0431-0006 | FMN-C 6A FAZ NOTR 4,5kA | OTOMATİK SİGORTA | FMN |  | 110
9EC-C0431-0010 | FMN-C 10A FAZ NOTR 4,5kA | OTOMATİK SİGORTA | FMN |  | 110
9EC-C0431-0016 | FMN-C 16A FAZ NOTR 4,5kA | OTOMATİK SİGORTA | FMN |  | 110
9EC-C0431-0020 | FMN-C 20A FAZ NOTR 4,5kA | OTOMATİK SİGORTA | FMN |  | 110
9EC-C0431-0025 | FMN-C 25A FAZ NOTR 4,5kA | OTOMATİK SİGORTA | FMN |  | 110
9EC-C0431-0032 | FMN-C 32A FAZ NOTR 4,5kA | OTOMATİK SİGORTA | FMN |  | 115
9EC-B0331-0D02 | FM3-B 1x2A,3 kA | OTOMATİK SİGORTA | FM31K | 8697498050017 | 83.6
9EC-B0331-0D04 | FM3-B 1x4A,3 kA | OTOMATİK SİGORTA | FM31K | 8697498050024 | 83.6
9EC-B0331-0D06 | FM3-B 1x6A 3 kA | OTOMATİK SİGORTA | FM31K | 8697498050031 | 52.45
9EC-B0331-0D10 | FM3-B 1x10A 3 kA | OTOMATİK SİGORTA | FM31K | 8697498050048 | 47
9EC-B0331-0D16 | FM3-B 1x16A 3 kA | OTOMATİK SİGORTA | FM31K | 8697498050055 | 47
9EC-B0331-0D20 | FM3-B 1x20A 3 kA | OTOMATİK SİGORTA | FM31K | 8697498050062 | 47
9EC-B0331-0D25 | FM3-B 1x25A 3 kA | OTOMATİK SİGORTA | FM31K | 8697498050079 | 47
9EC-B0331-0D32 | FM3-B 1x32A 3 kA | OTOMATİK SİGORTA | FM31K | 8697498050086 | 56.95
9EC-B0331-0D40 | FM3-B 1x40A 3 kA | OTOMATİK SİGORTA | FM31K | 8697498050093 | 69.9
9EC-B0331-0D50 | FM3-B 1x50A 3 kA | OTOMATİK SİGORTA | FM31K | 8697498050109 | 84.4
9EC-B0331-0D63 | FM3-B 1x63A 3 kA | OTOMATİK SİGORTA | FM31K | 8697498050116 | 92.2
9EC-B0332-0D06 | FM3-B 2x6A 3 kA | OTOMATİK SİGORTA | FM32K | 8697498050147 | 184.9
9EC-B0332-0D10 | FM3-B 2x10A 3 kA | OTOMATİK SİGORTA | FM32K | 8697498050154 | 180
9EC-B0332-0D16 | FM3-B 2x16A 3 kA | OTOMATİK SİGORTA | FM32K | 8697498050161 | 180
9EC-B0332-0D20 | FM3-B 2x20A 3 kA | OTOMATİK SİGORTA | FM32K | 8697498050178 | 180
9EC-B0332-0D25 | FM3-B 2x25A 3 kA | OTOMATİK SİGORTA | FM32K | 8697498050185 | 180
9EC-B0332-0D32 | FM3-B 2x32A 3 kA | OTOMATİK SİGORTA | FM32K | 8697498050192 | 191.25
9EC-B0332-0D40 | FM3-B 2x40A 3 kA | OTOMATİK SİGORTA | FM32K | 8697498050208 | 198.4
9EC-B0332-0D50 | FM3-B 2x50A 3 kA | OTOMATİK SİGORTA | FM32K | 8697498050215 | 256.9
9EC-B0332-0D63 | FM3-B 2x63A 3 kA | OTOMATİK SİGORTA | FM32K | 8697498050222 | 285
9EC-B0333-0D06 | FM3-B 3x6A 3 kA | OTOMATİK SİGORTA | FM33K | 8697498050253 | 242
9EC-B0333-0D10 | FM3-B 3x10A 3 kA | OTOMATİK SİGORTA | FM33K | 8697498050260 | 222.85
9EC-B0333-0D16 | FM3-B 3x16A 3 kA | OTOMATİK SİGORTA | FM33K | 8697498050277 | 222.85
9EC-B0333-0D20 | FM3-B 3x20A 3 kA | OTOMATİK SİGORTA | FM33K | 8697498050284 | 222.85
9EC-B0333-0D25 | FM3-B 3x25A,3 kA | OTOMATİK SİGORTA | FM33K | 8697498050291 | 222.85
9EC-B0333-0D32 | FM3-B 3x32A 3 kA | OTOMATİK SİGORTA | FM33K | 8697498050307 | 250.45
9EC-B0333-0D40 | FM3-B 3x40A 3 kA | OTOMATİK SİGORTA | FM33K | 8697498050314 | 277
9EC-B0333-0D50 | FM3-B 3x50A 3 kA | OTOMATİK SİGORTA | FM33K | 8697498053520 | 324
9EC-B0333-0D63 | FM3-B 3x63A 3 kA | OTOMATİK SİGORTA | FM33K | 8697498050338 | 352.5
9EC-B0334-0D06 | FM3-B 4x6A 3 kA | OTOMATİK SİGORTA | FM34K | 8697498050369 | 327
9EC-B0334-0D10 | FM3-B 4x10A 3 kA | OTOMATİK SİGORTA | FM34K | 8697498050376 | 306.65
9EC-B0334-0D16 | FM3-B 4x16A 3 kA | OTOMATİK SİGORTA | FM34K | 8697498050383 | 306.65
9EC-B0334-0D20 | FM3-B 4x20A 3 kA | OTOMATİK SİGORTA | FM34K | 8697498050390 | 306.65
9EC-B0334-0D25 | FM3-B 4x25A 3 kA | OTOMATİK SİGORTA | FM34K | 8697498050406 | 306.65
9EC-B0334-0D32 | FM3-B 4x32A 3 kA | OTOMATİK SİGORTA | FM34K | 8697498050413 | 316.85
9EC-B0334-0D40 | FM3-B 4x40A 3 kA | OTOMATİK SİGORTA | FM34K | 8697498050420 | 344.5
9EC-B0334-0D50 | FM3-B 4x50A 3 kA | OTOMATİK SİGORTA | FM34K | 8697498050437 | 435
9EC-B0334-0D63 | FM3-B 4x63A 3 kA | OTOMATİK SİGORTA | FM34K | 8697498050444 | 485.5
9EC-C0331-0D02 | FM3-C 1x2A,3 kA | OTOMATİK SİGORTA | FM31K | 8697498050451 | 83.6
9EC-C0331-0D03 | FM3-C 1x3A,3 kA | OTOMATİK SİGORTA | FM31K | 8697498013876 | 83.6
9EC-C0331-0D04 | FM3-C 1x4A,3 kA | OTOMATİK SİGORTA | FM31K | 8697498050468 | 83.6
9EC-C0331-0D06 | FM3-C 1x6A 3 kA | OTOMATİK SİGORTA | FM31K | 8697498050475 | 52.45
9EC-C0331-0D10 | FM3-C 1x10A 3 kA | OTOMATİK SİGORTA | FM31K | 8697498050482 | 47
9EC-C0331-0D16 | FM3-C 1x16A 3 kA | OTOMATİK SİGORTA | FM31K | 8697498050499 | 47
9EC-C0331-0D20 | FM3-C 1x20A 3 kA | OTOMATİK SİGORTA | FM31K | 8697498050505 | 47
9EC-C0331-0D25 | FM3-C 1x25A 3 kA | OTOMATİK SİGORTA | FM31K | 8697498050512 | 47
9EC-C0331-0D32 | FM3-C 1x32A 3 kA | OTOMATİK SİGORTA | FM31K | 8697498050321 | 56.95
9EC-C0331-0D40 | FM3-C 1x40A 3 kA | OTOMATİK SİGORTA | FM31K | 8697498050536 | 69.9
9EC-C0331-0D50 | FM3-C 1x50A 3 kA | OTOMATİK SİGORTA | FM31K | 8697498050543 | 84.4
9EC-C0331-0D63 | FM3-C 1x63A 3 kA | OTOMATİK SİGORTA | FM31K | 8697498050550 | 92.2
9EC-C0332-0D06 | FM3-C 2x6A 3 kA | OTOMATİK SİGORTA | FM32K | 8697498050581 | 184.9
9EC-C0332-0D10 | FM3-C 2x10A 3 kA | OTOMATİK SİGORTA | FM32K | 8697498050598 | 180
9EC-C0332-0D16 | FM3-C 2x16A 3 kA | OTOMATİK SİGORTA | FM32K | 8697498050604 | 180
9EC-C0332-0D20 | FM3-C 2x20A 3 kA | OTOMATİK SİGORTA | FM32K | 8697498050611 | 180
9EC-C0332-0D25 | FM3-C 2x25A 3 kA | OTOMATİK SİGORTA | FM32K | 8697498050628 | 180
9EC-C0332-0D32 | FM3-C 2x32A 3 kA | OTOMATİK SİGORTA | FM32K | 8697498050635 | 191.25
9EC-C0332-0D40 | FM3-C 2x40A 3 kA | OTOMATİK SİGORTA | FM32K | 8697498050642 | 198.4
9EC-C0332-0D50 | FM3-C 2x50A 3 kA | OTOMATİK SİGORTA | FM32K | 8697498050659 | 256.9
9EC-C0332-0D63 | FM3-C 2x63A 3 kA | OTOMATİK SİGORTA | FM32K | 8697498050666 | 285
9EC-C0333-0D06 | FM3-C 3x6A 3 kA | OTOMATİK SİGORTA | FM33K | 8697498050697 | 242
9EC-C0333-0D10 | FM3-C 3x10A 3 kA | OTOMATİK SİGORTA | FM33K | 8697498050703 | 222.85
9EC-C0333-0D16 | FM3-C 3x16A 3 kA | OTOMATİK SİGORTA | FM33K | 8697498050710 | 222.85
9EC-C0333-0D20 | FM3-C 3x20A 3 kA | OTOMATİK SİGORTA | FM33K | 8697498050727 | 222.85
9EC-C0333-0D25 | FM3-C 3x25A 3 kA | OTOMATİK SİGORTA | FM33K | 8697498050734 | 222.85
9EC-C0333-0D32 | FM3-C 3x32A 3 kA | OTOMATİK SİGORTA | FM33K | 8697498050741 | 250.45
9EC-C0333-0D40 | FM3-C 3x40A 3 kA | OTOMATİK SİGORTA | FM33K | 8697498050758 | 277
9EC-C0333-0D50 | FM3-C 3x50A 3 kA | OTOMATİK SİGORTA | FM33K | 8697498050765 | 324
9EC-C0333-0D63 | FM3-C 3x63A 3 kA | OTOMATİK SİGORTA | FM33K | 8697498050772 | 352.5
9EC-C0334-0D06 | FM3-C 4x6A 3 kA | OTOMATİK SİGORTA | FM34K | 8697498050802 | 327
9EC-C0334-0D10 | FM3-C 4x10A 3 kA | OTOMATİK SİGORTA | FM34K | 8697498050819 | 306.65
9EC-C0334-0D16 | FM3-C 4x16A 3 kA | OTOMATİK SİGORTA | FM34K | 8697498050826 | 306.65
9EC-C0334-0D20 | FM3-C 4x20A 3 kA | OTOMATİK SİGORTA | FM34K | 8697498050833 | 306.65
9EC-C0334-0D25 | FM3-C 4x25A 3 kA | OTOMATİK SİGORTA | FM34K | 8697498050840 | 306.65
9EC-C0334-0D32 | FM3-C 4x32A 3 kA | OTOMATİK SİGORTA | FM34K | 8697498050857 | 316.85
9EC-C0334-0D40 | FM3-C 4x40A 3 kA | OTOMATİK SİGORTA | FM34K | 8697498050864 | 344.5
9EC-C0334-0D50 | FM3-C 4x50A 3 kA | OTOMATİK SİGORTA | FM34K | 8697498050871 | 435
9EC-C0334-0D63 | FM3-C 4x63A 3 kA | OTOMATİK SİGORTA | FM34K | 8697498050888 | 485.5
9ED-B0631-0D06 | FM6-B 1x6A,6 kA | OTOMATİK SİGORTA | FM61K | 8697498081424 | 90
9ED-B0631-0D10 | FM6-B 1x10A,6 kA | OTOMATİK SİGORTA | FM61K | 8697498050925 | 77.4
9ED-B0631-0D16 | FM6-B 1x16A,6 kA | OTOMATİK SİGORTA | FM61K | 8697498081431 | 77.4
9ED-B0631-0D20 | FM6-B 1x20A,6 kA | OTOMATİK SİGORTA | FM61K | 8697498050949 | 77.4
9ED-B0631-0D25 | FM6-B 1x25A,6 kA | OTOMATİK SİGORTA | FM61K | 8697498050956 | 77.4
9ED-B0631-0D32 | FM6-B 1x32A,6 kA | OTOMATİK SİGORTA | FM61K | 8697498081448 | 90
9ED-B0631-0D40 | FM6-B 1x40A,6 kA | OTOMATİK SİGORTA | FM61K | 8697498081455 | 111.6
9ED-B0631-0D50 | FM6-B 1x50A,6 kA | OTOMATİK SİGORTA | FM61K | 8697498081462 | 143.2
9ED-B0631-0D63 | FM6-B 1x63A,6 kA | OTOMATİK SİGORTA | FM61K | 8697498081479 | 162.75
9ED-B0632-0D06 | FM6-B 2x6A,6 kA | OTOMATİK SİGORTA | FM62K | 8697498083862 | 296.25
9ED-B0632-0D10 | FM6-B 2x10A,6 kA | OTOMATİK SİGORTA | FM62K | 8697498051038 | 290
9ED-B0632-0D16 | FM6-B 2x16A,6 kA | OTOMATİK SİGORTA | FM62K | 8697498051045 | 290
9ED-B0632-0D20 | FM6-B 2X20A,6 kA | OTOMATİK SİGORTA | FM62K | 8697498051052 | 290
9ED-B0632-0D25 | FM6-B 2x25A,6 kA | OTOMATİK SİGORTA | FM62K | 8697498051069 | 290
9ED-B0632-0D32 | FM6-B 2x32A,6 kA | OTOMATİK SİGORTA | FM62K | 8697498081493 | 322.4
9ED-B0632-0D40 | FM6-B 2x40A,6 kA | OTOMATİK SİGORTA | FM62K | 8697498051083 | 401.6
9ED-B0632-0D50 | FM6-B 2x50A,6 kA | OTOMATİK SİGORTA | FM62K | 8697498051090 | 535.25
9ED-B0632-0D63 | FM6-B 2x63A,6 kA | OTOMATİK SİGORTA | FM62K | 8697498051106 | 636.35
9ED-B0633-0D06 | FM6-B 3x6A,6 kA | OTOMATİK SİGORTA | FM63K | 8697498075416 | 369.85
9ED-B0633-0D10 | FM6-B 3x10A,6 kA | OTOMATİK SİGORTA | FM63K | 8697498051144 | 363.35
9ED-B0633-0D16 | FM6-B 3x16A,6 kA | OTOMATİK SİGORTA | FM63K | 8697498051151 | 363.35
9ED-B0633-0D20 | FM6-B 3x20A,6 kA | OTOMATİK SİGORTA | FM63K | 8697498051168 | 363.35
9ED-B0633-0D25 | FM6-B 3x25A,6 kA | OTOMATİK SİGORTA | FM63K | 8697498051175 | 363.35
9ED-B0633-0D32 | FM6-B 3X32A,6 kA | OTOMATİK SİGORTA | FM63K | 8697498051182 | 383.65
9ED-B0633-0D40 | FM6-B 3X40A,6 kA | OTOMATİK SİGORTA | FM63K | 8697498051199 | 440.9
9ED-B0633-0D50 | FM6-B 3X50A,6 kA | OTOMATİK SİGORTA | FM63K | 8697498051205 | 671.35
9ED-B0633-0D63 | FM6-B 3x63A,6 kA | OTOMATİK SİGORTA | FM63K | 8697498051212 | 786
9ED-B0634-0D06 | FM6-B 4X6A,6 kA | OTOMATİK SİGORTA | FM64K | 8697498051243 | 565.45
9ED-B0634-0D10 | FM6-B 4X10A,6 kA | OTOMATİK SİGORTA | FM64K | 8697498085903 | 550
9ED-B0634-0D16 | FM6-B 4X16A,6 kA | OTOMATİK SİGORTA | FM64K | 8697498051267 | 550
9ED-B0634-0D20 | FM6-B 4X20A,6 kA | OTOMATİK SİGORTA | FM64K | 8697498081509 | 550
9ED-B0634-0D25 | FM6-B 4X25A,6 kA | OTOMATİK SİGORTA | FM64K | 8697498075423 | 550
9ED-B0634-0D32 | FM6-B 4X32A,6 kA | OTOMATİK SİGORTA | FM64K | 8697498051298 | 591.8
9ED-B0634-0D40 | FM6-B 4X40A,6 kA | OTOMATİK SİGORTA | FM64K | 8697498051304 | 656.8
9ED-B0634-0D50 | FM6-B 4X50A,6 kA | OTOMATİK SİGORTA | FM64K | 8697498051311 | 894
9ED-B0634-0D63 | FM6-B 4X63A,6 kA | OTOMATİK SİGORTA | FM64K | 8697498051328 | 1108
9ED-C0631-0005 | FM6-C 1x0.5A,6 kA | OTOMATİK SİGORTA | FM61K | 8697498014606 | 173.4
9ED-C0631-0001 | FM6-C 1x1A,6 kA | OTOMATİK SİGORTA | FM61K | 8697498053407 | 121.7
9ED-C0631-0002 | FM6-C 1x2A,6 kA | OTOMATİK SİGORTA | FM61K | 8697498051335 | 116.35
9ED-C0631-0004 | FM6-C 1x4A,6 kA | OTOMATİK SİGORTA | FM61K | 8697498051342 | 116.35
9ED-C0631-0D06 | FM6-C 1x6A,6 kA | OTOMATİK SİGORTA | FM61K | 8697498075430 | 90
9ED-C0631-0D10 | FM6-C 1x10A,6 kA | OTOMATİK SİGORTA | FM61K | 8697498089345 | 77.4
9ED-C0631-0D16 | FM6-C 1x16A,6 kA | OTOMATİK SİGORTA | FM61K | 8697498051397 | 77.4
9ED-C0631-0D20 | FM6-C 1x20A,6 kA | OTOMATİK SİGORTA | FM61K | 8697498051403 | 77.4
9ED-C0631-0D25 | FM6-C 1x25A,6 kA | OTOMATİK SİGORTA | FM61K | 8697498051410 | 77.4
9ED-C0631-0D32 | FM6-C 1x32A,6 kA | OTOMATİK SİGORTA | FM61K | 8697498051427 | 90
9ED-C0631-0D40 | FM6-C 1x40A,6 kA | OTOMATİK SİGORTA | FM61K | 8697498051434 | 111.6
9ED-C0631-0D50 | FM6-C 1x50A,6 kA | OTOMATİK SİGORTA | FM61K | 8697498051441 | 143.2
9ED-C0631-0D63 | FM6-C 1x63A,6 kA | OTOMATİK SİGORTA | FM61K | 8697498051458 | 162.75
9ED-C0632-0D06 | FM6-C 2X6A,6 kA | OTOMATİK SİGORTA | FM62K | 8697498051496 | 296.25
9ED-C0632-0D10 | FM6-C 2X10A,6 kA | OTOMATİK SİGORTA | FM62K | 8697498051502 | 290
9ED-C0632-0D16 | FM6-C 2X16A,6 kA | OTOMATİK SİGORTA | FM62K | 8697498083855 | 290
9ED-C0632-0D20 | FM6-C 2x20A,6 kA | OTOMATİK SİGORTA | FM62K | 8697498051533 | 290
9ED-C0632-0D25 | FM6-C 2x25A,6 kA | OTOMATİK SİGORTA | FM62K | 8697498051540 | 290
9ED-C0632-0D32 | FM6-C 2X32A,6 kA | OTOMATİK SİGORTA | FM62K | 8697498051557 | 322.4
9ED-C0632-0D40 | FM6-C 2x40A,6 kA | OTOMATİK SİGORTA | FM62K | 8697498051564 | 401.6
9ED-C0632-0D50 | FM6-C 2x50A,6 kA | OTOMATİK SİGORTA | FM62K | 8697498051571 | 535.25
9ED-C0632-0D63 | FM6-C 2x63A,6 kA | OTOMATİK SİGORTA | FM62K | 8697498051588 | 636.35
9ED-C0633-0D06 | FM6-C 3x6A,6 kA | OTOMATİK SİGORTA | FM63K | 8697498051618 | 369.85
9ED-C0633-0D10 | FM6-C 3X10A,6 kA | OTOMATİK SİGORTA | FM63K | 8697498051625 | 363.35
9ED-C0633-0D16 | FM6-C 3X16A,6 kA | OTOMATİK SİGORTA | FM63K | 8697498051649 | 363.35
9ED-C0633-0D20 | FM6-C 3X20A,6 kA | OTOMATİK SİGORTA | FM63K | 8697498051656 | 363.35
9ED-C0633-0D25 | FM6-C 3X25A,6 kA | OTOMATİK SİGORTA | FM63K | 8697498051663 | 363.35
9ED-C0633-0D32 | FM6-C 3X32A,6 kA | OTOMATİK SİGORTA | FM63K | 8697498051670 | 383.65
9ED-C0633-0D40 | FM6-C 3X40A,6 kA | OTOMATİK SİGORTA | FM63K | 8697498051687 | 440.9
9ED-C0633-0D50 | FM6-C 3X50A,6 kA | OTOMATİK SİGORTA | FM63K | 8697498051694 | 671.35
9ED-C0633-0D63 | FM6-C 3X63A,6 kA | OTOMATİK SİGORTA | FM63K | 8697498051700 | 786
9ED-C0634-0D06 | FM6-C 4x6A,6 kA | OTOMATİK SİGORTA | FM64K | 8697498051731 | 565.45
9ED-C0634-0D10 | FM6-C 4X10A,6 kA | OTOMATİK SİGORTA | FM64K | 8697498051748 | 550
9ED-C0634-0D16 | FM6-C 4X16A,6 kA | OTOMATİK SİGORTA | FM64K | 8697498051762 | 550
9ED-C0634-0D20 | FM6-C 4x20A,6 kA | OTOMATİK SİGORTA | FM64K | 8697498051779 | 550
9ED-C0634-0D25 | FM6-C 4x25A,6 kA | OTOMATİK SİGORTA | FM64K | 8697498051786 | 550
9ED-C0634-0D32 | FM6-C 4x32A,6 kA | OTOMATİK SİGORTA | FM64K | 8697498051793 | 591.8
9ED-C0634-0D40 | FM6-C 4X40A,6 kA | OTOMATİK SİGORTA | FM64K | 8697498051809 | 656.8
9ED-C0634-0D50 | FM6-C 4X50A,6 kA | OTOMATİK SİGORTA | FM64K | 8697498051816 | 894
9ED-C0634-0D63 | FM6-C 4x63A,6 kA | OTOMATİK SİGORTA | FM64K | 8697498051823 | 1108
9ED-D0631-0D06 | FM6-D 1x6A,6 kA | OTOMATİK SİGORTA | FM61K | 8697498081943 | 135
9ED-D0631-0D10 | FM6-D 1x10A,6 kA | OTOMATİK SİGORTA | FM61K | 8697498076840 | 116.5
9ED-D0631-0D16 | FM6-D 1x16A,6 kA | OTOMATİK SİGORTA | FM61K | 8697498068029 | 116.5
9ED-D0631-0D20 | FM6-D 1x20A,6 kA | OTOMATİK SİGORTA | FM61K | 8697498030750 | 116.5
9ED-D0631-0D25 | FM6-D 1x25A,6 kA | OTOMATİK SİGORTA | FM61K | 8697498081950 | 116.5
9ED-D0631-0D32 | FM6-D 1x32A,6 kA | OTOMATİK SİGORTA | FM61K | - | 135
9ED-D0631-0D40 | FM6-D 1x40A,6 kA | OTOMATİK SİGORTA | FM61K | - | 167.5
9ED-D0631-0D50 | FM6-D 1x50A,6 kA | OTOMATİK SİGORTA | FM61K | - | 215
9ED-D0631-0D63 | FM6-D 1x63A,6 kA | OTOMATİK SİGORTA | FM61K | - | 244
9ED-D0632-0D06 | FM6-D 2X6A,6 kA | OTOMATİK SİGORTA | FM62K | 8697498081486 | 444.4
9ED-D0632-0D10 | FM6-D 2X10A,6 kA | OTOMATİK SİGORTA | FM62K | - | 435
9ED-D0632-0D16 | FM6-D 2X16A,6 kA | OTOMATİK SİGORTA | FM62K | 8697498051526 | 435
9ED-D0632-0D20 | FM6-D 2x20A,6 kA | OTOMATİK SİGORTA | FM62K | - | 435
9ED-D0632-0D25 | FM6-D 2x25A,6 kA | OTOMATİK SİGORTA | FM62K | - | 435
9ED-D0632-0D32 | FM6-D 2X32A,6 kA | OTOMATİK SİGORTA | FM62K | 8697498082483 | 483.6
9ED-D0632-0D40 | FM6-D 2x40A,6 kA | OTOMATİK SİGORTA | FM62K | - | 602.4
9ED-D0632-0D50 | FM6-D 2x50A,6 kA | OTOMATİK SİGORTA | FM62K | - | 802.9
9ED-D0632-0D63 | FM6-D 2x63A,6 kA | OTOMATİK SİGORTA | FM62K | - | 954.5
9ED-D0633-0D06 | FM6-D 3x6A,6 kA | OTOMATİK SİGORTA | FM63K | 8697498051137 | 554.75
9ED-D0633-0D10 | FM6-D 3X10A,6 kA | OTOMATİK SİGORTA | FM63K | 8697498030705 | 545
9ED-D0633-0D16 | FM6-D 3X16A,6 kA | OTOMATİK SİGORTA | FM63K | 8697498076857 | 545
9ED-D0633-0D20 | FM6-D 3X20A,6 kA | OTOMATİK SİGORTA | FM63K | 8697498030712 | 545
9ED-D0633-0D25 | FM6-D 3X25A,6 kA | OTOMATİK SİGORTA | FM63K | 8697498014668 | 545
9ED-D0633-0D32 | FM6-D 3X32A,6 kA | OTOMATİK SİGORTA | FM63K | 8697498030729 | 575.5
9ED-D0633-0D40 | FM6-D 3X40A,6 kA | OTOMATİK SİGORTA | FM63K | 8697498030736 | 661.35
9ED-D0633-0D50 | FM6-D 3X50A,6 kA | OTOMATİK SİGORTA | FM63K | - | 1007
9ED-D0633-0D63 | FM6-D 3X63A,6 kA | OTOMATİK SİGORTA | FM63K | - | 1179
9ED-D0634-0D06 | FM6-D 4x6A,6 kA | OTOMATİK SİGORTA | FM64K | - | 848
9ED-D0634-0D10 | FM6-D 4X10A,6 kA | OTOMATİK SİGORTA | FM64K | 8697498051250 | 825
9ED-D0634-0D16 | FM6-D 4X16A,6 kA | OTOMATİK SİGORTA | FM64K | - | 825
9ED-D0634-0D20 | FM6-D 4x20A,6 kA | OTOMATİK SİGORTA | FM64K | 8697498082476 | 825
9ED-D0634-0D25 | FM6-D 4x25A,6 kA | OTOMATİK SİGORTA | FM64K | 8697498051281 | 825
9ED-D0634-0D32 | FM6-D 4x32A,6 kA | OTOMATİK SİGORTA | FM64K | - | 887.7
9ED-D0634-0D40 | FM6-D 4X40A,6 kA | OTOMATİK SİGORTA | FM64K | - | 985
9ED-D0634-0D50 | FM6-D 4X50A,6 kA | OTOMATİK SİGORTA | FM64K | - | 1341
9ED-D0634-0D63 | FM6-D 4x63A,6 kA | OTOMATİK SİGORTA | FM64K | - | 1662
9EG-B0631-0D02 | FM6E-B 1x2A,6 kA | OTOMATİK SİGORTA | FM6E1K | 8697498012855 | 98
9EG-B0631-0D04 | FM6E-B 1x4A,6 kA | OTOMATİK SİGORTA | FM6E1K | 8697498012879 | 98
9EG-B0631-0D06 | FM6E-B 1x6A,6 kA | OTOMATİK SİGORTA | FM6E1K | 8697498011940 | 61.5
9EG-B0631-0D10 | FM6E-B 1x10A,6 kA | OTOMATİK SİGORTA | FM6E1K | 8697498011926 | 57.65
9EG-B0631-0D16 | FM6E-B 1x16A,6 kA | OTOMATİK SİGORTA | FM6E1K | 8697498011933 | 57.65
9EG-B0631-0D20 | FM6E-B 1x20A,6 kA | OTOMATİK SİGORTA | FM6E1K | 8697498012763 | 57.65
9EG-B0631-0D25 | FM6E-B 1x25A,6 kA | OTOMATİK SİGORTA | FM6E1K | 8697498011957 | 57.65
9EG-B0631-0D32 | FM6E-B 1x32A,6 kA | OTOMATİK SİGORTA | FM6E1K | 8697498012862 | 66.65
9EG-B0631-0D40 | FM6E-B 1x40A,6 kA | OTOMATİK SİGORTA | FM6E1K | 8697498012756 | 81.85
9EG-B0631-0D50 | FM6E-B 1x50A,6 kA | OTOMATİK SİGORTA | FM6E1K | 8697498012886 | 98.65
9EG-B0631-0D63 | FM6E-B 1x63A,6 kA | OTOMATİK SİGORTA | FM6E1K | 8697498012893 | 107.85
9EG-B0632-0D06 | FM6E-B 2x6A,6 kA | OTOMATİK SİGORTA | FM6E2K | 8697498012978 | 209
9EG-B0632-0D10 | FM6E-B 2x10A,6 kA | OTOMATİK SİGORTA | FM6E2K | 8697498012909 | 200
9EG-B0632-0D16 | FM6E-B 2x16A,6 kA | OTOMATİK SİGORTA | FM6E2K | 8697498012916 | 200
9EG-B0632-0D20 | FM6E-B 2X20A,6 kA | OTOMATİK SİGORTA | FM6E2K | 8697498002313 | 200
9EG-B0632-0D25 | FM6E-B 2x25A,6 kA | OTOMATİK SİGORTA | FM6E2K | 8697498012923 | 200
9EG-B0632-0D32 | FM6E-B 2x32A,6 kA | OTOMATİK SİGORTA | FM6E2K | 8697498012930 | 217.7
9EG-B0632-0D40 | FM6E-B 2x40A,6 kA | OTOMATİK SİGORTA | FM6E2K | 8697498012947 | 229
9EG-B0632-0D50 | FM6E-B 2x50A,6 kA | OTOMATİK SİGORTA | FM6E2K | 8697498012954 | 295.4
9EG-B0632-0D63 | FM6E-B 2x63A,6 kA | OTOMATİK SİGORTA | FM6E2K | 8697498012961 | 356.75
9EG-B0633-0D06 | FM6E-B 3x6A,6 kA | OTOMATİK SİGORTA | FM6E3K | 8697498012831 | 298.4
9EG-B0633-0D10 | FM6E-B 3x10A,6 kA | OTOMATİK SİGORTA | FM6E3K | 8697498012770 | 293.35
9EG-B0633-0D16 | FM6E-B 3x16A,6 kA | OTOMATİK SİGORTA | FM6E3K | 8697498012664 | 293.35
9EG-B0633-0D20 | FM6E-B 3x20A,6 kA | OTOMATİK SİGORTA | FM6E3K | 8697498012787 | 293.35
9EG-B0633-0D25 | FM6E-B 3x25A,6 kA | OTOMATİK SİGORTA | FM6E3K | 8697498012794 | 293.35
9EG-B0633-0D32 | FM6E-B 3X32A,6 kA | OTOMATİK SİGORTA | FM6E3K | 8697498012800 | 302.5
9EG-B0633-0D40 | FM6E-B 3X40A,6 kA | OTOMATİK SİGORTA | FM6E3K | 8697498012817 | 333
9EG-B0633-0D50 | FM6E-B 3X50A,6 kA | OTOMATİK SİGORTA | FM6E3K | 8697498002474 | 402.75
9EG-B0633-0D63 | FM6E-B 3x63A,6 kA | OTOMATİK SİGORTA | FM6E3K | 8697498012824 | 435.4
9EG-B0634-0D06 | FM6E-B 4X6A,6 kA | OTOMATİK SİGORTA | FM6E4K | 8697498002610 | 383
9EG-B0634-0D10 | FM6E-B 4X10A,6 kA | OTOMATİK SİGORTA | FM6E4K | 8697498002504 | 372
9EG-B0634-0D16 | FM6E-B 4X16A,6 kA | OTOMATİK SİGORTA | FM6E4K | 8697498002511 | 372
9EG-B0634-0D20 | FM6E-B 4X20A,6 kA | OTOMATİK SİGORTA | FM6E4K | 8697498002535 | 372
9EG-B0634-0D25 | FM6E-B 4X25A,6 kA | OTOMATİK SİGORTA | FM6E4K | 8697498002542 | 372
9EG-B0634-0D32 | FM6E-B 4X32A,6 kA | OTOMATİK SİGORTA | FM6E4K | 8697498002566 | 383
9EG-B0634-0D40 | FM6E-B 4X40A,6 kA | OTOMATİK SİGORTA | FM6E4K | 8697498012985 | 431.35
9EG-B0634-0D50 | FM6E-B 4X50A,6 kA | OTOMATİK SİGORTA | FM6E4K | 8697498002597 | 522
9EG-B0634-0D63 | FM6E-B 4X63A,6 kA | OTOMATİK SİGORTA | FM6E4K | 8697498012992 | 631.75
9EG-C0631-0D05 | FM6E-C 1x0.5A,6 kA | OTOMATİK SİGORTA | FM6E1K | - | 152.6
9EG-C0631-0D01 | FM6E-C 1x1A,6 kA | OTOMATİK SİGORTA | FM6E1K | 8697498011483 | 105
9EG-C0631-0D02 | FM6E-C 1x2A,6 kA | OTOMATİK SİGORTA | FM6E1K | 8697498011513 | 98
9EG-C0631-0D04 | FM6E-C 1x4A,6 kA | OTOMATİK SİGORTA | FM6E1K | 8697498011544 | 98
9EG-C0631-0D06 | FM6E-C 1x6A,6 kA | OTOMATİK SİGORTA | FM6E1K | 8697498072965 | 61.5
9EG-C0631-0D10 | FM6E-C 1x10A,6 kA | OTOMATİK SİGORTA | FM6E1K | 8697498011469 | 57.65
9EG-C0631-0D16 | FM6E-C 1x16A,6 kA | OTOMATİK SİGORTA | FM6E1K | 8697498072972 | 57.65
9EG-C0631-0D20 | FM6E-C 1x20A,6 kA | OTOMATİK SİGORTA | FM6E1K | 8697498011490 | 57.65
9EG-C0631-0D25 | FM6E-C 1x25A,6 kA | OTOMATİK SİGORTA | FM6E1K | 8697498011506 | 57.65
9EG-C0631-0D32 | FM6E-C 1x32A,6 kA | OTOMATİK SİGORTA | FM6E1K | 8697498011520 | 66.65
9EG-C0631-0D40 | FM6E-C 1x40A,6 kA | OTOMATİK SİGORTA | FM6E1K | 8697498011537 | 81.85
9EG-C0631-0D50 | FM6E-C 1x50A,6 kA | OTOMATİK SİGORTA | FM6E1K | 8697498011551 | 98.65
9EG-C0631-0D63 | FM6E-C 1x63A,6 kA | OTOMATİK SİGORTA | FM6E1K | 8697498011568 | 107.85
9EF-C0631-D080 | FM6L-C 1x80A,6 kA | OTOMATİK SİGORTA | FM6L1K | 8697498074358 | 283.75
9EF-C0631-D100 | FM6L-C 1X100A,6 kA | OTOMATİK SİGORTA | FM6L1K | 8697498074327 | 323.95
9EF-C0631-D125 | FM6L-C 1X125A,6 kA | OTOMATİK SİGORTA | FM6L1K | 8697498074334 | 349.7
9EG-C0632-0D06 | FM6E-C 2X6A,6 kA | OTOMATİK SİGORTA | FM6E2K | 8697498011681 | 209
9EG-C0632-0D10 | FM6E-C 2X10A,6 kA | OTOMATİK SİGORTA | FM6E2K | 8697498011582 | 200
9EG-C0632-0D16 | FM6E-C 2X16A,6 kA | OTOMATİK SİGORTA | FM6E2K | 8697498011599 | 200
9EG-C0632-0D20 | FM6E-C 2x20A,6 kA | OTOMATİK SİGORTA | FM6E2K | 8697498011605 | 200
9EG-C0632-0D25 | FM6E-C 2x25A,6 kA | OTOMATİK SİGORTA | FM6E2K | 8697498011612 | 200
9EG-C0632-0D32 | FM6E-C 2X32A,6 kA | OTOMATİK SİGORTA | FM6E2K | 8697498011636 | 217.7
9EG-C0632-0D40 | FM6E-C 2x40A,6 kA | OTOMATİK SİGORTA | FM6E2K | 8697498011643 | 229
9EG-C0632-0D50 | FM6E-C 2x50A,6 kA | OTOMATİK SİGORTA | FM6E2K | 8697498011667 | 295.4
9EG-C0632-0D63 | FM6E-C 2x63A,6 kA | OTOMATİK SİGORTA | FM6E2K | 8697498011674 | 356.75
9EF-C0632-0D80 | FM6L-C 2x80A,6 kA | OTOMATİK SİGORTA | FM6L2K | - | 1106
9EF-C0632-D100 | FM6L-C 2X100A,6 kA | OTOMATİK SİGORTA | FM6L2K | - | 1263
9EF-C0632-D125 | FM6L-C 2X125A,6 kA | OTOMATİK SİGORTA | FM6L2K | - | 1363
9EG-C0633-0D06 | FM6E-C 3x6A,6 kA | OTOMATİK SİGORTA | FM6E3K | 8697498011827 | 298.4
9EG-C0633-0D10 | FM6E-C 3X10A,6 kA | OTOMATİK SİGORTA | FM6E3K | 8697498011698 | 293.35
9EG-C0633-0D16 | FM6E-C 3X16A,6 kA | OTOMATİK SİGORTA | FM6E3K | 8697498011704 | 293.35
9EG-C0633-0D20 | FM6E-C 3X20A,6 kA | OTOMATİK SİGORTA | FM6E3K | 8697498011728 | 293.35
9EG-C0633-0D25 | FM6E-C 3X25A,6 kA | OTOMATİK SİGORTA | FM6E3K | 8697498011735 | 293.35
9EG-C0633-0D32 | FM6E-C 3X32A,6 kA | OTOMATİK SİGORTA | FM6E3K | 8697498011773 | 302.5
9EG-C0633-0D40 | FM6E-C 3X40A,6 kA | OTOMATİK SİGORTA | FM6E3K | 8697498011780 | 333
9EG-C0633-0D50 | FM6E-C 3X50A,6 kA | OTOMATİK SİGORTA | FM6E3K | 8697498011803 | 402.75
9EG-C0633-0D63 | FM6E-C 3X63A,6 kA | OTOMATİK SİGORTA | FM6E3K | 8697498011810 | 435.4
9EF-C0633-D080 | FM6L-C 3x80A,6 kA | OTOMATİK SİGORTA | FM6L3K | 8697498074211 | 1028
9EF-C0633-D100 | FM6L-C 3x100A,6 kA | OTOMATİK SİGORTA | FM6L3K | 8697498074228 | 1048
9EF-C0633-D125 | FM6L-C 3x125A,6 kA | OTOMATİK SİGORTA | FM6L3K | 8697498074235 | 1126
9EG-C0634-0D06 | FM6E-C 4x6A,6 kA | OTOMATİK SİGORTA | FM6E4K | 8697498011919 | 383
9EG-C0634-0D10 | FM6E-C 4X10A,6 kA | OTOMATİK SİGORTA | FM6E4K | 8697498011834 | 372
9EG-C0634-0D16 | FM6E-C 4X16A,6 kA | OTOMATİK SİGORTA | FM6E4K | 8697498072910 | 372
9EG-C0634-0D20 | FM6E-C 4x20A,6 kA | OTOMATİK SİGORTA | FM6E4K | 8697498011858 | 372
9EG-C0634-0D25 | FM6E-C 4x25A,6 kA | OTOMATİK SİGORTA | FM6E4K | 8697498011865 | 372
9EG-C0634-0D32 | FM6E-C 4x32A,6 kA | OTOMATİK SİGORTA | FM6E4K | 8697498011872 | 383
9EG-C0634-0D40 | FM6E-C 4X40A,6 kA | OTOMATİK SİGORTA | FM6E4K | 8697498011889 | 431.35
9EG-C0634-0D50 | FM6E-C 4X50A,6 kA | OTOMATİK SİGORTA | FM6E4K | 8697498011896 | 522
9EG-C0634-0D63 | FM6E-C 4x63A,6 kA | OTOMATİK SİGORTA | FM6E4K | 8697498011902 | 631.75
9EF-C0634-0D80 | FM6L-C 4x80A,6 kA | OTOMATİK SİGORTA | FM6L4K | 8697498074372 | 1759
9EF-C0634-D100 | FM6L-C 4X100A,6 kA | OTOMATİK SİGORTA | FM6L4K | 8697498074389 | 2008
9EF-C0634-D125 | FM6L-C 4X125A,6 kA | OTOMATİK SİGORTA | FM6L4K | 8697498074396 | 2168
9ED-B1031-0002 | FM10-B 1x2A,10 kA | OTOMATİK SİGORTA | FM101K | 8697498006052 | 128
9ED-B1031-0004 | FM10-B 1x4A,10 kA | OTOMATİK SİGORTA | FM101K | 8697498013784 | 128
9EE-B1031-0D06 | FM10-B 1x6A 10 kA | OTOMATİK SİGORTA | FM101K | 8697498051854 | 99
9EE-B1031-0D010 | FM10-B 1x10A 10 kA | OTOMATİK SİGORTA | FM101K | 8697498051861 | 83.7
9EE-B1031-0D16 | FM10-B 1x16A 10 kA | OTOMATİK SİGORTA | FM101K | 8697498051878 | 83.7
9EE-B1031-0D20 | FM10-B 1x20A 10 kA | OTOMATİK SİGORTA | FM101K | 8697498051885 | 83.7
9EE-B1031-0D25 | FM10-B 1x25A 10 kA | OTOMATİK SİGORTA | FM101K | 8697498081707 | 83.7
9EE-B1031-0D32 | FM10-B 1x32A 10 kA | OTOMATİK SİGORTA | FM101K | 8697498051908 | 99
9EE-B1031-0D40 | FM10-B 1x40A 10 kA | OTOMATİK SİGORTA | FM101K | 8697498051915 | 122.75
9EE-B1031-0D50 | FM10-B 1x50A 10 kA | OTOMATİK SİGORTA | FM101K | 8697498051922 | 157.5
9EE-B1031-0D63 | FM10-B 1x63A 10 kA | OTOMATİK SİGORTA | FM101K | 8697498051939 | 179
9EE-B1032-0D06 | FM10-B 2x6A 10 kA | OTOMATİK SİGORTA | FM102K | 8697498051960 | 325.85
9EE-B1032-0D10 | FM10-B 2x10A 10 kA | OTOMATİK SİGORTA | FM102K | 8697498051977 | 320
9EE-B1032-0D16 | FM10-B 2x16A 10 kA | OTOMATİK SİGORTA | FM102K | 8697498051984 | 320
9EE-B1032-0D20 | FM10-B 2x20A 10 kA | OTOMATİK SİGORTA | FM102K | 8697498051991 | 320
9EE-B1032-0D25 | FM10-B 2x25A 10 kA | OTOMATİK SİGORTA | FM102K | 8697498052004 | 320
9EE-B1032-0D32 | FM10-B 2x32A 10 kA | OTOMATİK SİGORTA | FM102K | 8697498052011 | 354.65
9EE-B1032-0D40 | FM10-B 2x40A 10 kA | OTOMATİK SİGORTA | FM102K | 8697498052028 | 441.75
9EE-B1032-0D50 | FM10-B 2x50A 10 kA | OTOMATİK SİGORTA | FM102K | 8697498052035 | 588.75
9EE-B1032-0D63 | FM10-B 2x63A 10 kA | OTOMATİK SİGORTA | FM102K | 8697498052042 | 700
9EE-B1033-0D06 | FM10-B 3x6A 10 kA | OTOMATİK SİGORTA | FM103K | 8697498052073 | 406.85
9EE-B1033-0D10 | FM10-B 3x10A 10 kA | OTOMATİK SİGORTA | FM103K | 8697498052080 | 399.65
9EE-B1033-0D16 | FM10-B 3x16A 10 kA | OTOMATİK SİGORTA | FM103K | 8697498052097 | 399.65
9EE-B1033-0D20 | FM10-B 3x20A 10 kA | OTOMATİK SİGORTA | FM103K | 8697498052103 | 399.65
9EE-B1033-0D25 | FM10-B 3x25A 10 kA | OTOMATİK SİGORTA | FM103K | 8697498052110 | 399.65
9EE-B1033-0D32 | FM10-B 3x32A 10 kA | OTOMATİK SİGORTA | FM103K | 8697498052127 | 422
9EE-B1033-0D40 | FM10-B 3x40A 10 kA | OTOMATİK SİGORTA | FM103K | 8697498052134 | 485
9EE-B1033-0D50 | FM10-B 3x50A 10 kA | OTOMATİK SİGORTA | FM103K | 8697498052141 | 738.45
9EE-B1033-0D63 | FM10-B 3x63A 10 kA | OTOMATİK SİGORTA | FM103K | 8697498052158 | 864.8
9EE-B1034-0D06 | FM10-B 4x6A 10 kA | OTOMATİK SİGORTA | FM104K | 8697498052189 | 622
9EE-B1034-0D10 | FM10-B 4x10A 10 kA | OTOMATİK SİGORTA | FM104K | 8697498052196 | 615
9EE-B1034-0D16 | FM10-B 4x16A 10 kA | OTOMATİK SİGORTA | FM104K | 8697498052202 | 615
9EE-B1034-0D20 | FM10-B 4x20A 10 kA | OTOMATİK SİGORTA | FM104K | 8697498052219 | 615
9EE-B1034-0D25 | FM10-B 4x25A 10 kA | OTOMATİK SİGORTA | FM104K | 8697498052226 | 615
9EE-B1034-0D32 | FM10-B 4x32A 10 kA | OTOMATİK SİGORTA | FM104K | 8697498052233 | 651
9EE-B1034-0D40 | FM10-B 4x40A 10 kA | OTOMATİK SİGORTA | FM104K | 8697498052240 | 722.5
9EE-B1034-0D50 | FM10-B 4x50A 10 kA | OTOMATİK SİGORTA | FM104K | 8697498052257 | 983.5
9EE-B1034-0D63 | FM10-B 4x63A 10 kA | OTOMATİK SİGORTA | FM104K | 8697498052264 | 1219
9ED-C1031-0005 | FM10-C 1X0,5A,10 kA | OTOMATİK SİGORTA | FM101K | 8697498013791 | 190.75
9ED-C1031-0001 | FM10-C 1X1A,10 kA | OTOMATİK SİGORTA | FM101K | 8697498072675 | 133.85
9ED-C1031-0002 | FM10-C 1X2A,10 kA | OTOMATİK SİGORTA | FM101K | 8697498053384 | 128
9ED-C1031-0004 | FM10-C 1x4A,10 kA | OTOMATİK SİGORTA | FM101K | 8697498013821 | 128
9EE-C1031-0D06 | FM10-C 1x6A 10 kA | OTOMATİK SİGORTA | FM101K | 8697498052295 | 99
9EE-C1031-0D10 | FM10-C 1x10A 10 kA | OTOMATİK SİGORTA | FM101K | 8697498051373 | 83.7
9EE-C1031-0D16 | FM10-C 1x16A 10 kA | OTOMATİK SİGORTA | FM101K | 8697498052318 | 83.7
9EE-C1031-0D20 | FM10-C 1x20A 10 kA | OTOMATİK SİGORTA | FM101K | 8697498052325 | 83.7
9EE-C1031-0D25 | FM10-C 1x25A 10 kA | OTOMATİK SİGORTA | FM101K | 8697498052332 | 83.7
9EE-C1031-0D32 | FM10-C 1x32A 10 kA | OTOMATİK SİGORTA | FM101K | 8697498052349 | 99
9EE-C1031-0D40 | FM10-C 1x40A 10 kA | OTOMATİK SİGORTA | FM101K | 8697498052356 | 122.75
9EE-C1031-0D50 | FM10-C 1x50A 10 kA | OTOMATİK SİGORTA | FM101K | 8697498052363 | 157.5
9EE-C1031-0D63 | FM10-C 1x63A 10 kA | OTOMATİK SİGORTA | FM101K | 8697498052370 | 179
9EF-C1031-0D80 | FM10L-C 1x80A,10 kA | OTOMATİK SİGORTA | FM10L1K | 8697498053254 | 411.45
9EF-C1031-D100 | FM10L-C 1X100A,10 kA | OTOMATİK SİGORTA | FM10L1K | 8697498075454 | 469.75
9EF-C1031-D125 | FM10L-C 1X125A,10 kA | OTOMATİK SİGORTA | FM10L1K | 8697498053278 | 507
9EE-C1032-0D06 | FM10-C 2x6A 10 kA | OTOMATİK SİGORTA | FM102K | 8697498052400 | 325.85
9EE-C1032-0D10 | FM10-C 2x10A 10 kA | OTOMATİK SİGORTA | FM102K | 8697498052417 | 320
9EE-C1032-0D16 | FM10-C 2x16A 10 kA | OTOMATİK SİGORTA | FM102K | 8697498052424 | 320
9EE-C1032-0D20 | FM10-C 2x20A 10 kA | OTOMATİK SİGORTA | FM102K | 8697498052431 | 320
9EE-C1032-0D25 | FM10-C 2x25A 10 kA | OTOMATİK SİGORTA | FM102K | 8697498052448 | 320
9EE-C1032-0D32 | FM10-C 2x32A 10 kA | OTOMATİK SİGORTA | FM102K | 8697498052455 | 354.65
9EE-C1032-0D40 | FM10-C 2x40A 10 kA | OTOMATİK SİGORTA | FM102K | 8697498052462 | 441.75
9EE-C1032-0D50 | FM10-C 2x50A 10 kA | OTOMATİK SİGORTA | FM102K | 8697498052479 | 588.75
9EE-C1032-0D63 | FM10-C 2x63A 10 kA | OTOMATİK SİGORTA | FM102K | 8697498052486 | 700
9EF-C1032-0D80 | FM10L-C 2x80A,10 kA | OTOMATİK SİGORTA | FM10L2K | 8697498076536 | 1604
9EF-C1032-D100 | FM10L-C 2X100A,10 kA | OTOMATİK SİGORTA | FM10L2K | 8697498072736 | 1832
9EF-C1032-D125 | FM10L-C 2X125A,15 kA | OTOMATİK SİGORTA | FM10L2K | 8697498053421 | 1977
9EE-C1033-0D06 | FM10-C 3x6A 10 kA | OTOMATİK SİGORTA | FM103K | 8697498052516 | 406.85
9EE-C1033-0D10 | FM10-C 3x10A 10 kA | OTOMATİK SİGORTA | FM103K | 8697498052523 | 399.65
9EE-C1033-0D16 | FM10-C 3x16A 10 kA | OTOMATİK SİGORTA | FM103K | 8697498052530 | 399.65
9EE-C1033-0D20 | FM10-C 3x20A 10 kA | OTOMATİK SİGORTA | FM103K | 8697498052547 | 399.65
9EE-C1033-0D25 | FM10-C 3x25A 10 kA | OTOMATİK SİGORTA | FM103K | 8697498076192 | 399.65
9EE-C1033-0D032 | FM10-C 3x32A 10 kA | OTOMATİK SİGORTA | FM103K | 8697498052561 | 422
9EE-C1033-0D040 | FM10-C 3x40A 10 kA | OTOMATİK SİGORTA | FM103K | 8697498076185 | 485
9EE-C1033-0D050 | FM10-C 3x50A 10 kA | OTOMATİK SİGORTA | FM103K | 8697498052585 | 738.45
9EE-C1033-0D063 | FM10-C 3x63A 10 kA | OTOMATİK SİGORTA | FM103K | 8697498052592 | 864.8
9EF-C1033-0D80 | FM10L-C 3x80A,10 kA | OTOMATİK SİGORTA | FM10L3K | 8697498053285 | 1491
9EF-C1033-D100 | FM10L-C 3x100A,10 kA | OTOMATİK SİGORTA | FM10L3K | 8697498053292 | 1520
9EF-C1033-D125 | FM10L-C 3x125A,10 kA | OTOMATİK SİGORTA | FM10L3K | 8697498075461 | 1633
9EE-C1034-0D006 | FM10-C 4x6A 10 kA | OTOMATİK SİGORTA | FM104K | 8697498052622 | 622
9EE-C1034-0D010 | FM10-C 4x10A 10 kA | OTOMATİK SİGORTA | FM104K | 8697498052639 | 615
9EE-C1034-0D016 | FM10-C 4x16A 10 kA | OTOMATİK SİGORTA | FM104K | 8697498052646 | 615
9EE-C1034-0D020 | FM10-C 4x20A 10 kA | OTOMATİK SİGORTA | FM104K | 8697498052653 | 615
9EE-C1034-0D025 | FM10-C 4x25A 10 kA | OTOMATİK SİGORTA | FM104K | 8697498052660 | 615
9EE-C1034-0D032 | FM10-C 4x32A 10 kA | OTOMATİK SİGORTA | FM104K | 8697498052677 | 651
9EE-C1034-0D040 | FM10-C 4x40A 10 kA | OTOMATİK SİGORTA | FM104K | 8697498052684 | 722.5
9EE-C1034-0D050 | FM10-C 4x50A 10 kA | OTOMATİK SİGORTA | FM104K | 8697498052691 | 983.5
9EE-C1034-0D063 | FM10-C 4x63A 10 kA | OTOMATİK SİGORTA | FM104K | 8697498052707 | 1219
9EF-C1034-0D80 | FM10L-C 4x80A,10 kA | OTOMATİK SİGORTA | FM10L4K | 8697498075478 | 2550
9EF-C1034-D100 | FM10L-C 4X100A,10 kA | OTOMATİK SİGORTA | FM10L4K | 8697498075485 | 2912
9EF-C1034-D125 | FM10L-C 4X125A,10 kA | OTOMATİK SİGORTA | FM10L4K | 8697498053339 | 3143
9EG-A0011-D000 | FM6-10 YARD.KONTAK 1NA+1NK | AKSESUAR | FM6-10-YK | 8697498014583 | 166.75
9EF-A0011-D001 | FM6E YARD.KONTAK 1NA+1NK | AKSESUAR | FM6E-YK | 8697498074655 | 166.75
9EG-BA000-0220 | FM6-10 220V AÇT.BOB. | AKSESUAR | FM6-10-AB | 8697498088409 | 328
9EH-A0011-D000 | FM6L YARD.KONTAK 1NA+1NK | AKSESUAR | FM6L-YK | 8697498053360 | 206.25
9EH-BA000-D220 | FM6L 220V AÇT.BOB. | AKSESUAR | FM6L-AB | 8697498014569 | 393.5
9EF-A0011-D000 | FM10L YARD.KONTAK 1NA+1NK | AKSESUAR | FM10L-YK | 8697498088393 | 210.65
9EF-BA000-D220 | FM10L 220V AÇT.BOB. | AKSESUAR | FM10L-AB | 8697498089000 | 399.7
9EJ-A0011-D000 | FM10 DC YARD.KONTAK 1NA +1NK | AKSESUAR | FM10DC-YK | 8697498074310 | 177.9
9EJ-A0011-D001 | FM10 DC AÇTIRMA BOBİNİ | AKSESUAR | FM10DC-YK | 8697498080526 | 399.7
9EJ-A0011-D002 | FM10 DC DÜŞÜK GERİLİM BOBİNİ | AKSESUAR | FM10DC-YK | 8697498053377 | 541.4
9ED-C1031-D001 | FM10-C 1x1A DC,10kA | OTOMATİK SİGORTA | FM101K | 8697498074297 | 344.5
9ED-C1031-D002 | FM10-C 1x2A DC,10kA | OTOMATİK SİGORTA | FM101K | 8697498074303 | 338
9ED-C1031-D004 | FM10-C 1x4A DC,10kA | OTOMATİK SİGORTA | FM101K | 8697498077922 | 324
9ED-C1031-D006 | FM10-C 1x6A DC,10kA | OTOMATİK SİGORTA | FM101K | 8697498078127 | 324
9ED-C1031-D010 | FM10-C 1x10A DC,10kA | OTOMATİK SİGORTA | FM101K | 8697498080373 | 298
9ED-C1031-D013 | FM10-C 1x13A DC,10kA | OTOMATİK SİGORTA | FM101K | 8697498080380 | 298
9ED-C1031-D015 | FM10-C 1x15A DC,10kA | OTOMATİK SİGORTA | FM101K | 8697498051366 | 298
9ED-C1031-D016 | FM10-C 1x16A DC,10kA | OTOMATİK SİGORTA | FM101K | 8697498080397 | 298
9ED-C1031-D020 | FM10-C 1x20A DC,10kA | OTOMATİK SİGORTA | FM101K | 8697498080403 | 298
9ED-C1031-D025 | FM10-C 1x25A DC,10kA | OTOMATİK SİGORTA | FM101K | 8697498080410 | 326
9ED-C1031-D032 | FM10-C 1x32A DC,10kA | OTOMATİK SİGORTA | FM101K | 8697498080427 | 333
9ED-C1031-D040 | FM10-C 1x40A DC,10kA | OTOMATİK SİGORTA | FM101K | 8697498080434 | 389
9ED-C1031-D050 | FM10-C 1x50A DC,10kA | OTOMATİK SİGORTA | FM101K | 8697498080441 | 441
9ED-C1031-D063 | FM10-C 1x63A DC,10kA | OTOMATİK SİGORTA | FM101K | 8697498080458 | 458
9ED-C1031-D080 | FM10L-C 1x80A DC,10kA | OTOMATİK SİGORTA | FM101K | 8697498088805 | 822.5
9ED-C1031-D100 | FM10L-C 1x100A DC,10kA | OTOMATİK SİGORTA | FM101K | 8697498088812 | 939.5
9ED-C1031-D125 | FM10L-C 1x125A DC,10kA | OTOMATİK SİGORTA | FM101K | 8697498080519 | 1014
9ED-C1032-D002 | FM10-C 2x2A DC,10kA | OTOMATİK SİGORTA | FM101K | 8697498073962 | 683
9ED-C1032-D004 | FM10-C 2x4A DC,10kA | OTOMATİK SİGORTA | FM101K | 8697498073580 | 648
9ED-C1032-D006 | FM10-C 2x6A DC,10kA | OTOMATİK SİGORTA | FM101K | 8697498078134 | 642
9ED-C1032-D010 | FM10-C 2x10A DC,10kA | OTOMATİK SİGORTA | FM101K | 8697498078141 | 596.5
9ED-C1032-D013 | FM10-C 2x13A DC,10kA | OTOMATİK SİGORTA | FM101K | 8697498080465 | 596.5
9ED-C1032-D015 | FM10-C 2x15A DC,10kA | OTOMATİK SİGORTA | FM101K | 8697498080472 | 596.5
9ED-C1032-D016 | FM10-C 2x16A DC,10kA | OTOMATİK SİGORTA | FM101K | 8697498073979 | 596.5
9ED-C1032-D020 | FM10-C 2x20A DC,10kA | OTOMATİK SİGORTA | FM101K | 8697498073986 | 596.5
9ED-C1032-D025 | FM10-C 2x25A DC,10kA | OTOMATİK SİGORTA | FM101K | 8697498074068 | 653
9ED-C1032-D032 | FM10-C 2x32A DC,10kA | OTOMATİK SİGORTA | FM101K | 8697498080489 | 664
9ED-C1032-D040 | FM10-C 2x40A DC,10kA | OTOMATİK SİGORTA | FM101K | 8697498080496 | 778.5
9ED-C1032-D050 | FM10-C 2x50A DC,10kA | OTOMATİK SİGORTA | FM101K | 8697498080502 | 881
9ED-C1032-D063 | FM10-C 2x63A DC,10kA | OTOMATİK SİGORTA | FM101K | 8697498088461 | 916
9ED-C1032-D080 | FM10L-C 2x80A DC,10kA | OTOMATİK SİGORTA | FM101K | 8697498088515 | 3208
9ED-C1032-D100 | FM10L-C 2x100A DC,10kA | OTOMATİK SİGORTA | FM101K | 8697498088522 | 3664
9ED-C1032-D125 | FM10L-C 2x125A DC,10kA | OTOMATİK SİGORTA | FM101K | 8697498088539 | 3954
9ED-C1034-D002 | FM10-C 4x2A DC,10kA | OTOMATİK SİGORTA | FM101K | 8697498088713 | 1304
9ED-C1034-D004 | FM10-C 4x4A DC,10kA | OTOMATİK SİGORTA | FM101K | 8697498088720 | 1304
9ED-C1034-D006 | FM10-C 4x6A DC,10kA | OTOMATİK SİGORTA | FM101K | 8697498088737 | 1211
9ED-C1034-D010 | FM10-C 4x10A DC,10kA | OTOMATİK SİGORTA | FM101K | 8697498088744 | 1162.75
9ED-C1034-D013 | FM10-C 4x13A DC,10kA | OTOMATİK SİGORTA | FM101K | 8697498088751 | 1162.75
9ED-C1034-D015 | FM10-C 4x15A DC,10kA | OTOMATİK SİGORTA | FM101K | 8697498088768 | 1162.75
9ED-C1034-D016 | FM10-C 4x16A DC,10kA | OTOMATİK SİGORTA | FM102K | 8697498088775 | 1162.75
9ED-C1034-D020 | FM10-C 4x20A DC,10kA | OTOMATİK SİGORTA | FM102K | 8697498088782 | 1162.75
9ED-C1034-D025 | FM10-C 4x25A DC,10kA | OTOMATİK SİGORTA | FM102K | 8697498088478 | 1162.75
9ED-C1034-D032 | FM10-C 4x32A DC,10kA | OTOMATİK SİGORTA | FM102K | 8697498088485 | 1268
9ED-C1034-D040 | FM10-C 4x40A DC,10kA | OTOMATİK SİGORTA | FM102K | 8697498088799 | 1302
9ED-C1034-D050 | FM10-C 4x50A DC,10kA | OTOMATİK SİGORTA | FM102K | 8697498088492 | 1565
9ED-C1034-D063 | FM10-C 4x63A DC,10kA | OTOMATİK SİGORTA | FM102K | 8697498088508 | 1892
9ED-C1034-D080 | FM10L-C 4x80A DC,10kA | OTOMATİK SİGORTA | FM102K | 8697498088546 | 4462
9ED-C1034-D100 | FM10L-C 4x100A DC,10kA | OTOMATİK SİGORTA | FM102K | 8697498088553 | 5096
9ED-C1034-D125 | FM10L-C 4x125A DC,10kA | OTOMATİK SİGORTA | FM102K | 8697498088706 | 5500
9EE-D1031-0D06 | FM10-D 1x6A 10 kA | OTOMATİK SİGORTA | FM101K | - | 183
9EE-D1031-0D10 | FM10-D 1x10A 10 kA | OTOMATİK SİGORTA | FM101K | - | 154.85
9EE-D1031-0D16 | FM10-D 1x16A 10 kA | OTOMATİK SİGORTA | FM101K | 8697498080922 | 154.85
9EE-D1031-0D20 | FM10-D 1x20A 10 kA | OTOMATİK SİGORTA | FM101K | 8697498078356 | 154.85
9EE-D1031-0D25 | FM10-D 1x25A 10 kA | OTOMATİK SİGORTA | FM101K | - | 154.85
9EE-D1031-0D32 | FM10-D 1x32A 10 kA | OTOMATİK SİGORTA | FM101K | - | 183
9EE-D1031-0D40 | FM10-D 1x40A 10 kA | OTOMATİK SİGORTA | FM101K | - | 227
9EE-D1031-0D50 | FM10-D 1x50A 10 kA | OTOMATİK SİGORTA | FM101K | - | 291.35
9EE-D1031-0D63 | FM10-D 1x63A 10 kA | OTOMATİK SİGORTA | FM101K | - | 331
9EE-D1032-0D06 | FM10-D 2x6A 10 kA | OTOMATİK SİGORTA | FM102K | - | 602.8
9EE-D1032-0D10 | FM10-D 2x10A 10 kA | OTOMATİK SİGORTA | FM102K | - | 592
9EE-D1032-0D16 | FM10-D 2x16A 10 kA | OTOMATİK SİGORTA | FM102K | - | 592
9EE-D1032-0D20 | FM10-D 2x20A 10 kA | OTOMATİK SİGORTA | FM102K | - | 592
9EE-D1032-0D25 | FM10-D 2x25A 10 kA | OTOMATİK SİGORTA | FM102K | - | 592
9EE-D1032-0D32 | FM10-D 2x32A 10 kA | OTOMATİK SİGORTA | FM102K | - | 656
9EE-D1032-0D40 | FM10-D 2x40A 10 kA | OTOMATİK SİGORTA | FM102K | - | 817
9EE-D1032-0D50 | FM10-D 2x50A 10 kA | OTOMATİK SİGORTA | FM102K | - | 1089
9EE-D1032-0D63 | FM10-D 2x63A 10 kA | OTOMATİK SİGORTA | FM102K | - | 1295
9EE-D1033-0D06 | FM10-D 3x6A 10 kA | OTOMATİK SİGORTA | FM103K | - | 752.65
9EE-D1033-0D10 | FM10-D 3x10A 10 kA | OTOMATİK SİGORTA | FM103K | - | 739.35
9EE-D1033-0D16 | FM10-D 3x16A 10 kA | OTOMATİK SİGORTA | FM103K | - | 739.35
9EE-D1033-0D20 | FM10-D 3x20A 10 kA | OTOMATİK SİGORTA | FM103K | - | 739.35
9EE-D1033-0D25 | FM10-D 3x25A 10 kA | OTOMATİK SİGORTA | FM103K | 8697498052554 | 739.35
9EE-D1033-0D032 | FM10-D 3x32A 10 kA | OTOMATİK SİGORTA | FM103K | - | 780.7
9EE-D1033-0D040 | FM10-D 3x40A 10 kA | OTOMATİK SİGORTA | FM103K | 8697498052578 | 897.25
9EE-D1033-0D050 | FM10-D 3x50A 10 kA | OTOMATİK SİGORTA | FM103K | - | 1366
9EE-D1033-0D063 | FM10-D 3x63A 10 kA | OTOMATİK SİGORTA | FM103K | - | 1599.85
9EE-D1034-0D006 | FM10-D 4x6A 10 kA | OTOMATİK SİGORTA | FM104K | - | 1150.7
9EE-D1034-0D010 | FM10-D 4x10A 10 kA | OTOMATİK SİGORTA | FM104K | - | 1137.75
9EE-D1034-0D016 | FM10-D 4x16A 10 kA | OTOMATİK SİGORTA | FM104K | - | 1137.75
9EE-D1034-0D020 | FM10-D 4x20A 10 kA | OTOMATİK SİGORTA | FM104K | - | 1137.75
9EE-D1034-0D025 | FM10-D 4x25A 10 kA | OTOMATİK SİGORTA | FM104K | - | 1137.75
9EE-D1034-0D032 | FM10-D 4x32A 10 kA | OTOMATİK SİGORTA | FM104K | - | 1204.35
9EE-D1034-0D040 | FM10-D 4x40A 10 kA | OTOMATİK SİGORTA | FM104K | - | 1336.6
9EE-D1034-0D050 | FM10-D 4x50A 10 kA | OTOMATİK SİGORTA | FM104K | - | 1819.45
9EE-D1034-0D063 | FM10-D 4x63A 10 kA | OTOMATİK SİGORTA | FM104K | - | 2255
9SK-0001-0000 | FEB1 OTOMAT KUTUSU 1'LI | OTOMAT KUTUSU | FEB1 | 8697498040759 | Fiyat isteğiniz
9SK-00002-0000 | FEB2 OTOMAT KUTUSU 2'LI | OTOMAT KUTUSU | FEB2 | 8697498063710 | Fiyat isteğiniz
9SK-0004-0000 | FEB4 OTOMAT KUTUSU 4'LI | OTOMAT KUTUSU | FEB4 | 8697498069224 | Fiyat isteğiniz
9ZW-00A09-0000 | FVKSA9 OTOMAT KUT.9'LU | OTOMAT KUTUSU | FVK | 8697498031238 | Fiyat isteğiniz
9ZW-00A12-0000 | FVKSA12 OTOMAT KUT.12'LI | OTOMAT KUTUSU | FVK | 8697498030910 | Fiyat isteğiniz
9ZW-00A18-0000 | FVKSA18 OTOMAT KUT.18'LI | OTOMAT KUTUSU | FVK | 8697498030996 | Fiyat isteğiniz
9ZW-00A24-0000 | FVKSA24 OTOMAT KUT.24'LU | OTOMAT KUTUSU | FVK | 8697498031191 | Fiyat isteğiniz
9ZW-00U09-0000 | FVKSU9 OTOMAT KUT.9'LU | OTOMAT KUTUSU | FVK | 8697498031276 | Fiyat isteğiniz
9ZW-00U12-0000 | FVKSU12 OTOMAT KUT.12'LI | OTOMAT KUTUSU | FVK | 8697498030965 | Fiyat isteğiniz
9ZW-00U18-0000 | FVKSU18 OTOMAT KUT.18'LI | OTOMAT KUTUSU | FVK | 8697498031177 | Fiyat isteğiniz
9ZW-00U24-0000 | FVKSU24 OTOMAT KUT.24'LU | OTOMAT KUTUSU | FVK | 8697498031214 | Fiyat isteğiniz
9FA-H1102-0025 | FK2E 25A 2x25 30MA 10 kA | KAÇAK AKIM KOR. ŞAL | KAK-M | 8697498083732 | 424
9FA-H1102-0040 | FK2E 40A 2x40 30MA 10 kA | KAÇAK AKIM KOR. ŞAL | KAK-M | 8697498014767 | 498
9FA-H1102-0063 | FK2E 63A 2x63 30MA,10 kA | KAÇAK AKIM KOR. ŞAL | KAK-M | 8697498014781 | 653
9FA-H1002-0080 | FK2L 80A 2X80 30MA,10 kA | KAÇAK AKIM KOR. ŞAL | KAK-M | 8697498007080 | 1079
9FA-H1002-0100 | FK2L 100A 2X100 30MA,10 kA | KAÇAK AKIM KOR. ŞAL | KAK-M | 8697498007059 | 1615
9FA-H1002-0125 | FK2L 125A 2X125 30MA,10 kA | KAÇAK AKIM KOR. ŞAL | KAK-M | 8697498007073 | 1890
9FA-Y1102-0025 | FK2E 25A 2x25 300MA 10 kA | KAÇAK AKIM KOR. ŞAL | KAK-M | 8697498014798 | 389.15
9FA-Y1102-0040 | FK2E 40A 2x40 300MA 10 kA | KAÇAK AKIM KOR. ŞAL | KAK-M | 8697498014804 | 435
9FA-Y1102-0063 | FK2E 63A 2x63 300MA 10 kA | KAÇAK AKIM KOR. ŞAL | KAK-M | 8697498014811 | 580
9FA-Y1002-0080 | FK2L 80A 2x80 300MA,10 kA | KAÇAK AKIM KOR. ŞAL | KAK-M | 8697498007004 | 827
9FA-Y1002-0100 | FK2L 100A 2X100 300MA,10 kA | KAÇAK AKIM KOR. ŞAL | KAK-M | 8697498007011 | 1308
9FA-Y1002-0125 | FK2L 125A 2X125 300MA,10 kA | KAÇAK AKIM KOR. ŞAL | KAK-M | 8697498007066 | 1588
9FA-H1104-0025 | FK4E 25A 4x25 30MA 10 kA | KAÇAK AKIM KOR. ŞAL | KAK-T | 8697498014828 | 670
9FA-H1104-0040 | FK4E 40A 4x40 30MA 10 kA | KAÇAK AKIM KOR. ŞAL | KAK-T | 8697498014835 | 710
9FA-H1104-0063 | FK4E 63A 4x63 30MA 10 kA | KAÇAK AKIM KOR. ŞAL | KAK-T | 8697498014842 | 810
9FA-H1004-0080 | FK4L 80A 4x80 30MA,10 kA | KAÇAK AKIM KOR. ŞAL | KAK-T | 8697498370306 | 1610
9FA-H1004-0100 | FK4L 100A 4x100 30MA,10 kA | KAÇAK AKIM KOR. ŞAL | KAK-T | 8697498370313 | 2619
9FA-H1004-0125 | FK4L 125A 4x125 30MA,10 kA | KAÇAK AKIM KOR. ŞAL | KAK-T | 8697498370320 | 2836
9FA-Y1104-0025 | FK4E 25A 4x25 300MA 10 kA | KAÇAK AKIM KOR. ŞAL | KAK-T | 8697498014873 | 578
9FA-Y1104-0040 | FK4E 40A 4x40 300MA 10 kA | KAÇAK AKIM KOR. ŞAL | KAK-T | 8697498014866 | 610
9FA-Y1104-0063 | FK4E 63A 4x63 300MA 10 kA | KAÇAK AKIM KOR. ŞAL | KAK-T | 8697498014859 | 705
9FA-Y1004-0080 | FK4L 80A 4x80 300MA,10 kA | KAÇAK AKIM KOR. ŞAL | KAK-T | 8697498370337 | 1248
9FA-Y1004-0100 | FK4L 100A 4x100 300MA,10 kA | KAÇAK AKIM KOR. ŞAL | KAK-T | 8697498088157 | 2148
9FA-Y1004-0125 | FK4L 125A 4x125 300MA,10 kA | KAÇAK AKIM KOR. ŞAL | KAK-T | 8697498370351 | 2466
9FA-Y0202-0025 | FK2E 25A 2x25 300MA SELEKTİF,10kA | KAÇAK AKIM KOR. ŞAL | KAK-M | 8697498079896 | 1303
9FA-Y0202-0040 | FK2E 40A 2x40 300MA SELEKTİF,10kA | KAÇAK AKIM KOR. ŞAL | KAK-M | 8697498370054 | 1447
9FA-Y0202-0063 | FK2E 63A 2x63 300MA SELEKTİF,10kA | KAÇAK AKIM KOR. ŞAL | KAK-M | 8697498079902 | 1519.5
9FA-Y0402-0025 | FK4E 25A 4x25 300MA SELEKTİF,10kA | KAÇAK AKIM KOR. ŞAL | KAK-T | 8697498079919 | 2030
9FA-Y0402-0040 | FK4E 40A 4x40 300MA SELEKTİF,10kA | KAÇAK AKIM KOR. ŞAL | KAK-T | 8697498079926 | 2253.5
9FA-Y0402-0063 | FK4E 63A 4x63 300MA SELEKTİF,10kA | KAÇAK AKIM KOR. ŞAL | KAK-T | 8697498079933 | 2382
9GA-A0045-0030 | FAT30B 30/5 10VA CL:0,5 M.SÜZ | AKIM TRAFOSU | FAT | 8697498035014 | 367.25
9GA-A0045-0040 | FAT30B 40/5 10VA CL:0,5 M.SÜZ | AKIM TRAFOSU | FAT | 8697498035052 | 367.25
9GA-A0045-0050 | FAT30B 50/5 10VA CL:0,5 M.SÜZ | AKIM TRAFOSU | FAT | 8697498035090 | 367.25
9GA-A0045-0060 | FAT30B 60/5 10VA CL:0,5 M.SÜZ | AKIM TRAFOSU | FAT | 8697498035137 | 367.25
9GA-A0045-0075 | FAT30B 75/5 10VA CL:0,5 M.SÜZ | AKIM TRAFOSU | FAT | 8697498035175 | 367.25
9GA-A0045-0080 | FAT30B 80/5 10VA CL:0,5 M.SÜZ | AKIM TRAFOSU | FAT | 8697498035212 | 367.25
9GA-A0045-0100 | FAT30B 100/5 10VA CL:0,5 M.SÜZ | AKIM TRAFOSU | FAT | 8697498035250 | 367.25
9GA-A0045-0125 | FAT30B 125/5 10VA CL:0,5 M.SÜZ | AKIM TRAFOSU | FAT | 8697498072095 | 367.25
9GA-A0045-0150 | FAT30B 150/5 10VA CL:0,5 M.SÜZ | AKIM TRAFOSU | FAT | 8697498035373 | 367.25
9GA-A0045-0200 | FAT30B 200/5 10VA CL:0,5 M.SÜZ | AKIM TRAFOSU | FAT | 8697498035434 | 393
9GA-A0045-0250 | FAT30B 250/5 10VA CL:0,5 M.SÜZ | AKIM TRAFOSU | FAT | 8697498035465 | 393
9GA-A0045-D030 | FAT30B 30/5 10VA CL:0,5 M.LÜ | AKIM TRAFOSU | FAT | 8697498085118 | 376.25
9GA-A0045-D040 | FAT30B 40/5 10VA CL:0,5 M.LÜ | AKIM TRAFOSU | FAT | 8697498085125 | 376.25
9GA-A0045-D050 | FAT30B 50/5 10VA CL:0,5 M.LÜ | AKIM TRAFOSU | FAT | 8697498085132 | 376.25
9GA-A0045-D060 | FAT30B 60/5 10VA CL:0,5 M.LÜ | AKIM TRAFOSU | FAT | 8697498085149 | 376.25
9GA-A0045-D075 | FAT30B 75/5 10VA CL:0,5 M.LÜ | AKIM TRAFOSU | FAT | 8697498085156 | 376.25
9GA-A0045-D080 | FAT30B 80/5 10VA CL:0,5 M.LÜ | AKIM TRAFOSU | FAT | 8697498085163 | 376.25
9GA-A0045-D100 | FAT30B 100/5 10VA CL:0,5 M.LÜ | AKIM TRAFOSU | FAT | 8697498085170 | 376.25
9GA-A0045-D125 | FAT30B 125/5 10VA CL:0,5 M.LÜ | AKIM TRAFOSU | FAT | 8697498085194 | 376.25
9GA-A0045-D150 | FAT30B 150/5 10VA CL:0,5 M.LÜ | AKIM TRAFOSU | FAT | 8697498085200 | 376.25
9GA-A0045-D200 | FAT30B 200/5 10VA CL:0,5 M.LÜ | AKIM TRAFOSU | FAT | 8697498085217 | 402
9GA-A0045-D250 | FAT30B 250/5 10VA CL:0,5 M.LÜ | AKIM TRAFOSU | FAT | 8697498085224 | 402
9GA-B0045-0060 | FAT30B 60/5 10VA CL:1 M.SÜZ | AKIM TRAFOSU | FAT | 8697498035151 | 367.25
9GA-B0045-0100 | FAT30B 100/5 10VA CL:1 M.SÜZ | AKIM TRAFOSU | FAT | 8697498035274 | 367.25
9GB-A0025-0150 | FAT30 150/5 5VA CL:0,5 M.SÜZ | AKIM TRAFOSU | FAT | 8697498004447 | 304
9GB-A0025-0151 | FAT30C 150/5 5VA CL:0,5 M.SÜZ | AKIM TRAFOSU | FAT | 8697498004645 | 304
9GB-A0025-D150 | FAT30 150/5 5VA CL:0,5 M.LÜ | AKIM TRAFOSU | FAT | 8697498072385 | 313
9GB-A0025-D200 | FAT30 200/5 5VA CL:0,5 M.LÜ | AKIM TRAFOSU | FAT | 8697498088867 | 313
9GB-A0025-D250 | FAT30 250/5 5VA CL:0,5 M.LÜ | AKIM TRAFOSU | FAT | 8697498088881 | 313
9GB-A0045-0200 | FAT30 200/5 10VA CL:0,5 M.SÜZ | AKIM TRAFOSU | FAT | 8697498035571 | 304
9GB-A0045-0201 | FAT30C 200/5 10VA CL:0,5 M.SÜZ | AKIM TRAFOSU | FAT | 8697498004669 | 304
9GB-A0045-0250 | FAT30 250/5 10VA CL:0,5 M.SÜZ | AKIM TRAFOSU | FAT | 8697498035601 | 304
9GB-A0025-0250 | FAT30 250/5 5VA CL:0,5 M.SÜZ | AKIM TRAFOSU | FAT | 8697498076246 | 304
9GB-A0045-0251 | FAT30C 250/5 10VA CL:0,5 M.SÜZ | AKIM TRAFOSU | FAT | 8697498004805 | 304
9GB-A0045-D201 | FAT30 200/5 10VA CL:0,5 M.LÜ | AKIM TRAFOSU | FAT | 8697498035328 | 313
9GB-A0045-D250 | FAT30 250/5 10VA CL:0,5 M.LÜ | AKIM TRAFOSU | FAT | 8697498035335 | 313
9GC-A0025-D300 | FAT40 300/5 5VA CL:0,5 M.LÜ | AKIM TRAFOSU | FAT | 8697498085347 | 257.45
9GC-A0025-D400 | FAT40 400/5 5VA CL:0,5 M.LÜ | AKIM TRAFOSU | FAT | 8697498076253 | 257.45
9GC-A0025-D600 | FAT40 600/5 5VA CL:0,5 M.LÜ | AKIM TRAFOSU | FAT | 8697498072613 | 261.4
9GC-A0025-0300 | FAT40 300/5 5VA CL:0,5 M.SÜZ | AKIM TRAFOSU | FAT | 8697498035656 | 248.45
9GC-A0045-0300 | FAT40 300/5 10VA CL:0,5 M.SÜZ | AKIM TRAFOSU | FAT | 8697498075515 | 248.45
9GC-A0025-0400 | FAT40 400/5 5VA CL:0,5 M.SÜZ | AKIM TRAFOSU | FAT | 8697498035694 | 248.45
9GC-A0045-0400 | FAT40 400/5 10VA CL:0,5 M.SÜZ | AKIM TRAFOSU | FAT | 8697498075522 | 248.45
9GC-A0045-0500 | FAT40 500/5 10VA CL:0,5 M.SÜZ | AKIM TRAFOSU | FAT | 8697498075539 | 252.4
9GC-A0025-0600 | FAT40 600/5 5VA CL:0,5 M.SÜZ | AKIM TRAFOSU | FAT | 8697498037131 | 252.4
9GC-A0045-0600 | FAT40 600/5 10VA CL:0,5 M.SÜZ | AKIM TRAFOSU | FAT | 8697498081530 | 252.4
9GD-A0045-0300 | FAT40C 300/5 10VA CL:0,5 M.SÜZ | AKIM TRAFOSU | FAT | - | 248.45
9GD-A0045-0400 | FAT40C 400/5 10VA CL:0,5 M.SÜZ | AKIM TRAFOSU | FAT | - | 248.45
9GD-A0045-0501 | FAT40C 500/5 10VA CL:0,5 M.SÜZ | AKIM TRAFOSU | FAT | - | 252.4
9GD-A0045-0601 | FAT40C 600/5 10VA CL:0,5 M.SÜZ | AKIM TRAFOSU | FAT | - | 252.4
9GD-A0055-0601 | FAT40C 600/5 15VA CL:0,5 M.SÜZ | AKIM TRAFOSU | FAT | - | 252.4
9GC-A0025-D301 | FAT40 300/5 5VA CL:0,5 M.LÜ | AKIM TRAFOSU | FAT | 8697498078585 | 257.45
9GC-A0045-D300 | FAT40 300/5 10VA CL:0,5 M.LÜ | AKIM TRAFOSU | FAT | 8697498085378 | 257.45
9GC-A0045-D400 | FAT40 400/5 10VA CL:0,5 M.LÜ | AKIM TRAFOSU | FAT | 8697498085385 | 257.45
9GC-A0045-D500 | FAT40 500/5 10VA CL:0,5 M.LÜ | AKIM TRAFOSU | FAT | 8697498085392 | 261.4
9GC-A0045-D600 | FAT40 600/5 10VA CL:0,5 M.LÜ | AKIM TRAFOSU | FAT | 8697498085408 | 261.4
9GC-A0055-0500 | FAT40 500/5 15VA CL:0,5 M.SÜZ | AKIM TRAFOSU | FAT | 8697498037261 | 252.4
9GC-A0055-0600 | FAT40 600/5 15VA CL:0,5 M.SÜZ | AKIM TRAFOSU | FAT | 8697498037193 | 252.4
9GC-A0055-D600 | FAT40 600/5 15VA CL:0,5 M.LÜ | AKIM TRAFOSU | FAT | 8697498085422 | 261.4
9GD-A0025-D100 | FAT60 1000/5 5VA CL:0,5 M.LÜ | AKIM TRAFOSU | FAT | 8697498076260 | 340.25
9GD-A0025-D800 | FAT60 800/5 5VA CL:0,5 M.LÜ | AKIM TRAFOSU | FAT | 8697498072392 | 328.6
9GD-A0045-0500 | FAT60 500/5 10VA CL:0,5 M.SÜZ | AKIM TRAFOSU | FAT | 8697498000326 | 315.65
9GD-A0025-0800 | FAT60 800/5 5VA CL:0,5 M.SÜZ | AKIM TRAFOSU | FAT | 8697498000296 | 319.6
9GD-A0045-0800 | FAT60 800/5 10VA CL:0,5 M.SÜZ | AKIM TRAFOSU | FAT | 8697498076277 | 319.6
9GD-A0045-1000 | FAT60 1000/5 10VA CL:0,5 M.SÜZ | AKIM TRAFOSU | FAT | 8697498076284 | 331.25
9GD-A0025-1000 | FAT60 1000/5 5VA CL:0,5 M.SÜZ | AKIM TRAFOSU | FAT | 8697498037230 | 331.25
9GD-A0045-D100 | FAT60 1000/5 10VA CL:0,5 M.LÜ | AKIM TRAFOSU | FAT | 8697498085484 | 340.25
9GD-A0045-D600 | FAT60 600/5 10VA CL:0,5 M.LÜ | AKIM TRAFOSU | FAT | 8697498085491 | 324.65
9GD-A0045-D760 | FAT60 750/5 10VA CL:0,5 M.LÜ | AKIM TRAFOSU | FAT | 8697498085507 | 324.65
9GD-A0045-D800 | FAT60 800/5 10VA CL:0,5 M.LÜ | AKIM TRAFOSU | FAT | 8697498085514 | 328.6
9GD-A0055-0600 | FAT60 600/5 15VA CL:0,5 M.SÜZ | AKIM TRAFOSU | FAT | 8697498035830 | 315.65
9GD-A0055-0750 | FAT60 750/5 15VA CL:0,5 M.SÜZ | AKIM TRAFOSU | FAT | 8697498035854 | 315.65
9GD-A0055-0800 | FAT60 800/5 15VA CL:0,5 M.SÜZ | AKIM TRAFOSU | FAT | 8697498035892 | 319.6
9GD-A0055-1000 | FAT60 1000/5 15VA CL:0,5 M.SÜZ | AKIM TRAFOSU | FAT | 8697498072101 | 331.25
9GE-A0055-1000 | FAT100 1000/5 15VA CL:0,5 MSÜZ | AKIM TRAFOSU | FAT | 8697498037186 | 408.65
9GD-A0055-1200 | FAT100 1200/5 15VA CL:0,5 MSÜZ | AKIM TRAFOSU | FAT | 8697498035960 | 408.65
9GD-A0055-1250 | FAT100 1250/5 15VA CL:0,5 MSÜZ | AKIM TRAFOSU | FAT | 8697498075546 | 408.65
9GD-A0055-D100 | FAT60 1000/5 15VA CL:0,5 M.LÜ | AKIM TRAFOSU | FAT | 8697498000272 | 340.25
9GD-A0055-D120 | FAT100 1200/5 15VA CL:0,5 MLU | AKIM TRAFOSU | FAT | 8697498000364 | 417.65
9GD-A0055-D125 | FAT100 1250/5 15VA CL:0,5 M.LÜ | AKIM TRAFOSU | FAT | 8697498000371 | 417.65
9GD-A0055-D600 | FAT60 600/5 15VA CL:0,5 M.LÜ | AKIM TRAFOSU | FAT | 8697498000388 | 324.65
9GD-A0055-D800 | FAT60 800/5 15VA CL:0,5 M.LÜ | AKIM TRAFOSU | FAT | 8697498085552 | 328.6
9GD-B0055-1000 | FAT60 1000/5 15VA CL:1 M.SÜZ | AKIM TRAFOSU | FAT | 8697498000418 | 331.25
9GE-A0045-1000 | FAT100 1000/5 10VA CL:0,5 MSÜZ | AKIM TRAFOSU | FAT | 8697498003747 | 408.65
9GE-A0045-1200 | FAT100 1200/5 10VA CL:0,5 MSÜZ | AKIM TRAFOSU | FAT | 8697498037063 | 408.65
9GD-A0045-1250 | FAT100 1250/5 10VA CL:0,5 MSÜZ | AKIM TRAFOSU | FAT | 8697498035984 | 408.65
9GE-A0045-1500 | FAT100 1500/5 10VA CL:0,5 MSÜZ | AKIM TRAFOSU | FAT | 8697498072118 | 437.5
9GE-A0045-1600 | FAT100 1600/5 10VA CL:0,5 MSÜZ | AKIM TRAFOSU | FAT | 8697498003877 | 454.7
9GE-A0045-2000 | FAT100 2000/5 10VA CL:0,5 MSÜZ | AKIM TRAFOSU | FAT | 8697498003921 | 499.25
9GE-A0055-1000 | FAT100 1000/5 15VA CL:0,5 MSÜZ | AKIM TRAFOSU | FAT | 8697498037186 | 408.65
9GE-A0055-1500 | FAT100 1500/5 15VA CL:0,5 MSÜZ | AKIM TRAFOSU | FAT | 8697498036011 | 437.5
9GE-A0055-1600 | FAT100 1600/5 15VA CL:0,5 MSÜZ | AKIM TRAFOSU | FAT | 8697498075553 | 454.7
9GE-A0055-2000 | FAT100 2000/5 15VA CL:0,5 MSÜZ | AKIM TRAFOSU | FAT | 8697498088447 | 499.25
9GE-A0055-2500 | FAT100 2500/5 15VA CL:0,5 MSÜZ | AKIM TRAFOSU | FAT | 8697498036110 | 563.35
9GE-A0055-D150 | FAT100 1500/5 15VA CL:0,5 M.LÜ | AKIM TRAFOSU | FAT | 8697498003730 | 446.5
9GE-A0055-D160 | FAT100 1600/5 15VA CL:0,5 M.LÜ | AKIM TRAFOSU | FAT | 8697498003907 | 463.7
9GE-A0055-D200 | FAT100 2000/5 15VA CL:0,5 M.LÜ | AKIM TRAFOSU | FAT | 8697498003945 | 508.25
9GE-A0055-D250 | FAT100 2500/5 15VA CL:0,5 M.LÜ | AKIM TRAFOSU | FAT | 8697498004065 | 572.35
9GE-B0055-2000 | FAT100 2000/5 15VA CL:1 M.SÜZ | AKIM TRAFOSU | FAT | 8697498004058 | 499.25
9GN-A0045-1500 | FAT130 1500/5 15VA CL:0,5MSÜZ | AKIM TRAFOSU | FAT | 8697498036844 | 860.25
9GN-A0045-1600 | FAT130 1600/5 15VA CL:0,5MSÜZ | AKIM TRAFOSU | FAT | 8697498075560 | 860.25
9GN-A0065-2000 | FAT130 2000/5 20VA CL:0,5 MSÜZ | AKIM TRAFOSU | FAT | 8697498036899 | 908.65
9GN-A0065-2500 | FAT130 2500/5 20VA CL:0,5 MSÜZ | AKIM TRAFOSU | FAT | 8697498077427 | 929
9GN-A0045-3001 | FAT130 3000/5 40VA CL:0,5 MSÜZ | AKIM TRAFOSU | FAT | 8697498037582 | 938.35
9GN-A0045-3201 | FAT130 3200/5 40VA CL:0,5 MSÜZ | AKIM TRAFOSU | FAT | 8697498003655 | 1041.5
9GN-A0045-4000 | FAT130 4000/5 40VA CL:0,5 MSÜZ | AKIM TRAFOSU | FAT | 8697498075584 | 1196.15
9GN-A0085-D300 | FAT130 3000/5A 40VA CL:0,5 MLÜ | AKIM TRAFOSU | FAT | 8697498004263 | 947.35
9GN-A0085-D320 | FAT130 3200/5 40VA CL:0,5 M.LÜ | AKIM TRAFOSU | FAT | 8697498004287 | 1050.5
YP-L001 | SİNYAL LAMBASI MAVİ 220V AC | SİNYAL LAMBASI | FSL | 8697498057603 | 40
YP-L002 | SİNYAL LAMBASI YEŞİL 220V AC | SİNYAL LAMBASI | FSL | 8697498057610 | 40
YP-L003 | SİNYAL LAMBASI KIRMIZI 220V AC | SİNYAL LAMBASI | FSL | 8697498057627 | 40
YP-L004 | SİNYAL LAMBASI SARI 220V AC | SİNYAL LAMBASI | FSL | 8697498082940 | 40
YP-L005 | SİNYAL LAMBASI MAVİ 24V DC | SİNYAL LAMBASI | FSL | 8697498083275 | 44
YP-L006 | SİNYAL LAMBASI YEŞİL 24V DC | SİNYAL LAMBASI | FSL | 8697498083282 | 44
YP-L007 | SİNYAL LAMBASI KIRMIZI 24V DC | SİNYAL LAMBASI | FSL | 8697498083299 | 44
YP-L008 | SİNYAL LAMBASI SARI 24V DC | SİNYAL LAMBASI | FSL | 8697498057634 | 44
9HD-D1000-0000 | FMFK RÖLE (AYARLI) | RÖLE | FMFK | 8697498068043 | 656.25
9HB-A0000-0000 | MTPR MOTOR FAZ KOR. | RÖLE | MTPR | 8697498025626 | 526.6
9HG-A0000-0000 | FSMK FAZ SIRALI MKR. | RÖLE | FSMK | 8697498026623 | 778.15
9HC-D1000-0000 | FSSR SIVI SEVİYE KONT.RÖLE | RÖLE | FSSR | 8697498025640 | 656.25
9HD-A0001-0030 | FT30 ZAMAN ROLESI | RÖLE | FT30 | 8697498007127 | 403.15
9KT-D0110-0400 | FDT72 DIJ.TERMOSTAT | ÖLÇÜ ALETİ | FDT | 8697498034598 | 1825.85
9KT-D0210-0400 | FDT96 DIJ.TERMOSTAT | ÖLÇÜ ALETİ | FDT | 8697498081547 | 1875.85
9KS-D0100-0000 | FS72 MIKRO ISLEMCI SAYICI | ÖLÇÜ ALETİ | FS72 | 8697498040681 | 2340
9HF-BM000-0050 | MONO.HARM.FİLT.0.5KVAR 250 | HARMONİK FİLTRE | HARM.FILTRE | 8697498025657 | Fiyat isteğiniz
9HF-BM000-0100 | MONO.HARM.FİLT.1KVAR 250V | HARMONİK FİLTRE | HARM.FILTRE | 8697498025671 | Fiyat isteğiniz
9HF-BM000-0150 | MONO.HARM.FİL.1.5KVAR 250V | HARMONİK FİLTRE | HARM.FILTRE | 8697498025688 | Fiyat isteğiniz
9HF-BM000-0200 | MONO.HARM.FİLT.2KVAR 250V | HARMONİK FİLTRE | HARM.FILTRE | 8697498025695 | Fiyat isteğiniz
9HF-BM000-0250 | MONO.HARM.FİL.2.5KVAR 250V | HARMONİK FİLTRE | HARM.FILTRE | 8697498025701 | Fiyat isteğiniz
9HF-BM000-0500 | MONO.HARM.FİL.5KVAR 250V | HARMONİK FİLTRE | HARM.FILTRE | 8697498025718 | Fiyat isteğiniz
9HF-BM000-0750 | MONO.HARM.FİL.7.5KV 250V | HARMONİK FİLTRE | HARM.FILTRE | 8697498025725 | Fiyat isteğiniz
9HF-BM000-1000 | MONO.HARM.FİL.10KVAR 250V | HARMONİK FİLTRE | HARM.FILTRE | 8697498025732 | Fiyat isteğiniz
9HF-BT000-0100 | TRİ.HARM.FİLTRE 1KVAR Un:400V | HARMONİK FİLTRE | HARM.FILTRE | 8697498025749 | Fiyat isteğiniz
9HF-BT000-0200 | TRİ.HARM.FİLTRE 2KVAR Un:400V | HARMONİK FİLTRE | HARM.FILTRE | 8697498025756 | Fiyat isteğiniz
9HF-BT000-0250 | TRİ.HARM.FİLTR.2.5KVA Un:400V | HARMONİK FİLTRE | HARM.FILTRE | 8697498025763 | Fiyat isteğiniz
9HF-BT000-0500 | TRİ.HARM.FİLTR.5KVAR Un:400V | HARMONİK FİLTRE | HARM.FILTRE | 8697498025770 | Fiyat isteğiniz
9HF-BT000-0625 | TRİ.HARM.FİLTR.6.25KV Un:400V | HARMONİK FİLTRE | HARM.FILTRE | 8697498025787 | Fiyat isteğiniz
9HF-BT000-0750 | TRİ.HARM.FİLTR.7.5KVA Un:400V | HARMONİK FİLTRE | HARM.FILTRE | 8697498025794 | Fiyat isteğiniz
9HF-BT000-1000 | TRİ.HARM.FİLTR.10KVAR Un:400V | HARMONİK FİLTRE | HARM.FILTRE | 8697498025800 | Fiyat isteğiniz
9HF-BT000-1250 | TRİ.HARM.FİLTR.12.5KV Un:400V | HARMONİK FİLTRE | HARM.FILTRE | 8697498025824 | Fiyat isteğiniz
9HF-BT000-1500 | TRİ.HARM.FİLTR.15KVAR Un:400V | HARMONİK FİLTRE | HARM.FILTRE | 8697498025831 | Fiyat isteğiniz
9HF-BT000-2000 | TRİ.HARM.FİLTR.20KVAR Un:400V | HARMONİK FİLTRE | HARM.FILTRE | 8697498025848 | Fiyat isteğiniz
9HF-BT000-2500 | TRİ.HARM.FİLTR.25KVAR Un:400V | HARMONİK FİLTRE | HARM.FILTRE | 8697498025855 | Fiyat isteğiniz
9HF-BT000-3000 | TRİ.HARM.FİLTR.30KVAR Un:400V | HARMONİK FİLTRE | HARM.FILTRE | 8697498025862 | Fiyat isteğiniz
9HF-BT000-4000 | TRİ.HARM.FİLTR.40KVAR Un:400V | HARMONİK FİLTRE | HARM.FILTRE | 8697498025879 | Fiyat isteğiniz
9HF-BT000-5000 | TRİ.HARM.FİLTR.50KVAR Un:400V | HARMONİK FİLTRE | HARM.FILTRE | 8697498025886 | Fiyat isteğiniz
9HF-BTD00-6500 | TRİ.HARM.FİLTR.65KVAR Un:400V | HARMONİK FİLTRE | HARM.FILTRE | 8697498076468 | Fiyat isteğiniz
9HF-BT000-7500 | TRİ.HARM.FİLTR.75KVAR Un:400V | HARMONİK FİLTRE | HARM.FILTRE | 8697498025893 | Fiyat isteğiniz
9HF-BT000-8000 | TRİ.HARM.FİLTR.80KVAR Un:400V | HARMONİK FİLTRE | HARM.FILTRE | 8697498066858 | Fiyat isteğiniz
9HF-BT000-1100 | TRİ.HARM.FİLTR.100KVA Un:400V | HARMONİK FİLTRE | HARM.FILTRE | 8697498025817 | Fiyat isteğiniz
9HF-HM000-0037 | MONO. SÜRÜCÜ GİRİŞ KORUMA REAKTÖRÜ 0.37kW 230V | REAKTÖR | SÜRÜCÜ GİRİŞ KORUMA | 8697498087778 | Fiyat isteğiniz
9HF-HM000-0055 | MONO. SÜRÜCÜ GİRİŞ KORUMA REAKTÖRÜ 0.55kW 230V | REAKTÖR | SÜRÜCÜ GİRİŞ KORUMA | 8697498087785 | Fiyat isteğiniz
9HF-HM000-0075 | MONO. SÜRÜCÜ GİRİŞ KORUMA REAKTÖRÜ 0.75kW 230V | REAKTÖR | SÜRÜCÜ GİRİŞ KORUMA | 8697498087884 | Fiyat isteğiniz
9HF-HM000-0110 | MONO. SÜRÜCÜ GİRİŞ KORUMA REAKTÖRÜ 1.1kW 230V | REAKTÖR | SÜRÜCÜ GİRİŞ KORUMA | 8697498087891 | Fiyat isteğiniz
9HF-HM000-0150 | MONO. SÜRÜCÜ GİRİŞ KORUMA REAKTÖRÜ 1.5kW 230V | REAKTÖR | SÜRÜCÜ GİRİŞ KORUMA | 8697498087907 | Fiyat isteğiniz
9HF-HM000-0220 | MONO. SÜRÜCÜ GİRİŞ KORUMA REAKTÖRÜ 2.2kW 230V | REAKTÖR | SÜRÜCÜ GİRİŞ KORUMA | 8697498087914 | Fiyat isteğiniz
9HF-HM000-0300 | MONO. SÜRÜCÜ GİRİŞ KORUMA REAKTÖRÜ 3kW 230V | REAKTÖR | SÜRÜCÜ GİRİŞ KORUMA | 8697498087921 | Fiyat isteğiniz
9HF-HM000-0400 | MONO. SÜRÜCÜ GİRİŞ KORUMA REAKTÖRÜ 4kW 230V | REAKTÖR | SÜRÜCÜ GİRİŞ KORUMA | 8697498087938 | Fiyat isteğiniz
9HF-HT000-0037 | TRİ. SÜRÜCÜ GİRİŞ KORUMA REAKTÖRÜ 0.37kW 400V | REAKTÖR | SÜRÜCÜ GİRİŞ KORUMA | 8697498087945 | Fiyat isteğiniz
9HF-HT000-0055 | TRİ. SÜRÜCÜ GİRİŞ KORUMA REAKTÖRÜ 0.55kW 400V | REAKTÖR | SÜRÜCÜ GİRİŞ KORUMA | 8697498087952 | Fiyat isteğiniz
9HF-HT000-0075 | TRİ. SÜRÜCÜ GİRİŞ KORUMA REAKTÖRÜ 0.75kW 400V | REAKTÖR | SÜRÜCÜ GİRİŞ KORUMA | 8697498087969 | Fiyat isteğiniz
9HF-HT000-0110 | TRİ. SÜRÜCÜ GİRİŞ KORUMA REAKTÖRÜ 1.1kW 400V | REAKTÖR | SÜRÜCÜ GİRİŞ KORUMA | 8697498087976 | Fiyat isteğiniz
9HF-HT000-0150 | TRİ. SÜRÜCÜ GİRİŞ KORUMA REAKTÖRÜ 1.5kW 400V | REAKTÖR | SÜRÜCÜ GİRİŞ KORUMA | 8697498087983 | Fiyat isteğiniz
9HF-HT000-0220 | TRİ. SÜRÜCÜ GİRİŞ KORUMA REAKTÖRÜ 2.2kW 400V | REAKTÖR | SÜRÜCÜ GİRİŞ KORUMA | 8697498029792 | Fiyat isteğiniz
9HF-HT000-0300 | TRİ. SÜRÜCÜ GİRİŞ KORUMA REAKTÖRÜ 3kW 400V | REAKTÖR | SÜRÜCÜ GİRİŞ KORUMA | 8697498087990 | Fiyat isteğiniz
9HF-HT000-0400 | TRİ. SÜRÜCÜ GİRİŞ KORUMA REAKTÖRÜ 4kW 400V | REAKTÖR | SÜRÜCÜ GİRİŞ KORUMA | 8697498088003 | Fiyat isteğiniz
9HF-HT000-0550 | TRİ. SÜRÜCÜ GİRİŞ KORUMA REAKTÖRÜ 5.5kW 400V | REAKTÖR | SÜRÜCÜ GİRİŞ KORUMA | 8697498088010 | Fiyat isteğiniz
9HF-HT000-0750 | TRİ. SÜRÜCÜ GİRİŞ KORUMA REAKTÖRÜ 7.5kW 400V | REAKTÖR | SÜRÜCÜ GİRİŞ KORUMA | 8697498088027 | Fiyat isteğiniz
9HF-HT000-1150 | TRİ. SÜRÜCÜ GİRİŞ KORUMA REAKTÖRÜ 11kW 400V | REAKTÖR | SÜRÜCÜ GİRİŞ KORUMA | 8697498088034 | Fiyat isteğiniz
9HF-HT000-1500 | TRİ. SÜRÜCÜ GİRİŞ KORUMA REAKTÖRÜ 15kW 400V | REAKTÖR | SÜRÜCÜ GİRİŞ KORUMA | - | Fiyat isteğiniz
9HF-HT000-1850 | TRİ. SÜRÜCÜ GİRİŞ KORUMA REAKTÖRÜ 18.5kW 400V | REAKTÖR | SÜRÜCÜ GİRİŞ KORUMA | 8697498076758 | Fiyat isteğiniz
9HF-HT000-2200 | TRİ. SÜRÜCÜ GİRİŞ KORUMA REAKTÖRÜ 22kW 400V | REAKTÖR | SÜRÜCÜ GİRİŞ KORUMA | 8697498088041 | Fiyat isteğiniz
9HF-HT000-3000 | TRİ. SÜRÜCÜ GİRİŞ KORUMA REAKTÖRÜ 30kW 400V | REAKTÖR | SÜRÜCÜ GİRİŞ KORUMA | 8697498088058 | Fiyat isteğiniz
9HF-HT000-3700 | TRİ. SÜRÜCÜ GİRİŞ KORUMA REAKTÖRÜ 37kW 400V | REAKTÖR | SÜRÜCÜ GİRİŞ KORUMA | 8697498088065 | Fiyat isteğiniz
9HF-HT000-4500 | TRİ. SÜRÜCÜ GİRİŞ KORUMA REAKTÖRÜ 45kW 400V | REAKTÖR | SÜRÜCÜ GİRİŞ KORUMA | 8697498088072 | Fiyat isteğiniz
9HF-HT000-5500 | TRİ. SÜRÜCÜ GİRİŞ KORUMA REAKTÖRÜ 55kW 400V | REAKTÖR | SÜRÜCÜ GİRİŞ KORUMA | 8697498088089 | Fiyat isteğiniz
9HF-HT000-7500 | TRİ. SÜRÜCÜ GİRİŞ KORUMA REAKTÖRÜ 75kW 400V | REAKTÖR | SÜRÜCÜ GİRİŞ KORUMA | 8697498088096 | Fiyat isteğiniz
9HF-HT000-9000 | TRİ. SÜRÜCÜ GİRİŞ KORUMA REAKTÖRÜ 90kW 400V | REAKTÖR | SÜRÜCÜ GİRİŞ KORUMA | 8697498088102 | Fiyat isteğiniz
9HF-HT000-1000 | TRİ. SÜRÜCÜ GİRİŞ KORUMA REAKTÖRÜ 110kW 400V | REAKTÖR | SÜRÜCÜ GİRİŞ KORUMA | 8697498088119 | Fiyat isteğiniz
9HF-HT000-3200 | TRİ. SÜRÜCÜ GİRİŞ KORUMA REAKTÖRÜ 132kW 400V | REAKTÖR | SÜRÜCÜ GİRİŞ KORUMA | 8697498088126 | Fiyat isteğiniz
9HF-HT000-1600 | TRİ. SÜRÜCÜ GİRİŞ KORUMA REAKTÖRÜ 160kW 400V | REAKTÖR | SÜRÜCÜ GİRİŞ KORUMA | 8697498081271 | Fiyat isteğiniz
9HA-AA120-0020 | FA72 20A DRK | ÖLÇÜ ALETİ | FA72 | 8697498007653 | 650
9KA-AA110-0030 | FA72 30A DRK | ÖLÇÜ ALETİ | FA72 | 8697498002023 | 650
9KA-AA110-0050 | FA72 50A DRK | ÖLÇÜ ALETİ | FA72 | 8697498002030 | 650
9KA-AA110-0060 | FA72 60A DRK | ÖLÇÜ ALETİ | FA72 | 8697498086238 | 650
9KA-AA110-0075 | FA72 75A DRK | ÖLÇÜ ALETİ | FA72 | 8697498002047 | 650
9KA-AA110-0080 | FA72 80A DRK | ÖLÇÜ ALETİ | FA72 | 8697498002054 | 650
9KA-AA120-0010 | FA72 10A DRK | ÖLÇÜ ALETİ | FA72 | 8697498007523 | 650
9KA-AA120-0015 | FA72 15A DRK | ÖLÇÜ ALETİ | FA72 | 8697498007592 | 650
9KA-AA120-0025 | FA72 25A DRK | ÖLÇÜ ALETİ | FA72 | 8697498007691 | 650
9KA-AA120-0040 | FA72 40A DRK | ÖLÇÜ ALETİ | FA72 | 8697498007851 | 650
9KA-AA121-0010 | FA72 10/5 | ÖLÇÜ ALETİ | FA72 | 8697498007486 | 350
9KA-AA121-0015 | FA72 15/5 | ÖLÇÜ ALETİ | FA72 | 8697498007561 | 350
9KA-AA121-0020 | FA72 20/5 | ÖLÇÜ ALETİ | FA72 | 8697498007622 | 350
9KA-AA121-0025 | FA72 25/5 | ÖLÇÜ ALETİ | FA72 | 8697498007660 | 350
9KA-AA121-0030 | FA72 30/5 | ÖLÇÜ ALETİ | FA72 | 8697498007707 | 350
9KA-AA121-0040 | FA72 40/5 | ÖLÇÜ ALETİ | FA72 | 8697498007820 | 350
9KA-AA121-0050 | FA72 50/5 | ÖLÇÜ ALETİ | FA72 | 8697498005406 | 350
9KA-AA121-0060 | FA72 60/5 | ÖLÇÜ ALETİ | FA72 | 8697498007875 | 350
9KA-AA121-0075 | FA72 75/5 | ÖLÇÜ ALETİ | FA72 | 8697498007899 | 350
9KA-AA121-0080 | FA72 80/5 | ÖLÇÜ ALETİ | FA72 | 8697498007912 | 350
9KA-AA121-0100 | FA72 100/5 | ÖLÇÜ ALETİ | FA72 | 8697498007493 | 350
9KA-AA121-0125 | FA72 125/5 | ÖLÇÜ ALETİ | FA72 | 8697498007547 | 350
9KA-AA121-0150 | FA72 150/5 | ÖLÇÜ ALETİ | FA72 | 8697498007578 | 350
9KA-AA121-0200 | FA72 200/5 | ÖLÇÜ ALETİ | FA72 | 8697498007639 | 350
9KA-AA121-0250 | FA72 250/5 | ÖLÇÜ ALETİ | FA72 | 8697498007677 | 350
9KA-AA121-0300 | FA72 300/5 | ÖLÇÜ ALETİ | FA72 | 8697498007714 | 350
9KA-AA121-0400 | FA72 400/5 | ÖLÇÜ ALETİ | FA72 | 8697498007837 | 350
9KA-AA121-0500 | FA72 500/5 | ÖLÇÜ ALETİ | FA72 | 8697498007868 | 350
9KA-AA121-0600 | FA72 600/5 | ÖLÇÜ ALETİ | FA72 | 8697498072125 | 350
9KA-AA121-0750 | FA72 750/5 | ÖLÇÜ ALETİ | FA72 | 8697498007905 | 350
9KA-AA121-0800 | FA72 800/5 | ÖLÇÜ ALETİ | FA72 | 8697498007929 | 350
9KA-AA121-1000 | FA72 1000/5 | ÖLÇÜ ALETİ | FA72 | 8697498005390 | 350
9KA-AA121-1200 | FA72 1200/5 | ÖLÇÜ ALETİ | FA72 | 8697498007530 | 350
9KA-AA121-1250 | FA72 1250/5 | ÖLÇÜ ALETİ | FA72 | 8697498007554 | 350
9KA-AA121-1500 | FA72 1500/5 | ÖLÇÜ ALETİ | FA72 | 8697498007585 | 350
9KA-AA121-1600 | FA72 1600/5 | ÖLÇÜ ALETİ | FA72 | 8697498007608 | 350
9KA-AA121-1800 | FA72 1800/5 | ÖLÇÜ ALETİ | FA72 | 8697498007615 | 350
9KA-AA121-2000 | FA72 2000/5 | ÖLÇÜ ALETİ | FA72 | 8697498007646 | 350
9KA-AA121-2500 | FA72 2500/5 | ÖLÇÜ ALETİ | FA72 | 8697498007684 | 350
9KA-AA121-3000 | FA72 3000/5 | ÖLÇÜ ALETİ | FA72 | 8697498007806 | 350
9KA-AA121-3200 | FA72 3200/5 | ÖLÇÜ ALETİ | FA72 | 8697498007813 | 350
9KA-AA121-5000 | FA72 4000/5 | ÖLÇÜ ALETİ | FA72 | 8697498007844 | 350
9KA-AA210-0030 | FA96 30A DRK | ÖLÇÜ ALETİ | FA96 | 8697498007998 | 650
9KA-AA210-0060 | FA96 60A DRK | ÖLÇÜ ALETİ | FA96 | 8697498008094 | 650
9KA-AA210-0100 | FA96 100A DRK | ÖLÇÜ ALETİ | FA96 | 8697498007943 | 650
9KA-AA220-0010 | FA96 10A DRK | ÖLÇÜ ALETİ | FA96 | 8697498007950 | 650
9KA-AA220-0015 | FA96 15A DRK | ÖLÇÜ ALETİ | FA96 | 8697498007967 | 650
9KA-AA220-0020 | FA96 20A DRK | ÖLÇÜ ALETİ | FA96 | 8697498007974 | 650
9KA-AA220-0025 | FA96 25A DRK | ÖLÇÜ ALETİ | FA96 | 8697498007981 | 650
9KA-AA220-0040 | FA96 40A DRK | ÖLÇÜ ALETİ | FA96 | 8697498008049 | 650
9KA-AA220-0050 | FA96 50A DRK | ÖLÇÜ ALETİ | FA96 | 8697498008087 | 650
9KA-AA220-0075 | FA96 75A DRK | ÖLÇÜ ALETİ | FA96 | 8697498008261 | 650
9KA-DA121-0100 | FA72 100A DRK | ÖLÇÜ ALETİ | FA72 | 8697498007509 | 650
9KA-AA221-0010 | FA96 10/5 | ÖLÇÜ ALETİ | FA96 | 8697498062522 | 350
9KA-AA221-0015 | FA96 15/5 | ÖLÇÜ ALETİ | FA96 | 8697498062546 | 350
9KA-AA221-0020 | FA96 20/5 | ÖLÇÜ ALETİ | FA96 | 8697498062560 | 350
9KA-AA221-0025 | FA96 25/5 | ÖLÇÜ ALETİ | FA96 | 8697498062584 | 350
9KA-AA221-0030 | FA96 30/5 | ÖLÇÜ ALETİ | FA96 | 8697498062591 | 350
9KA-AA221-0040 | FA96 40/5 | ÖLÇÜ ALETİ | FA96 | 8697498062614 | 350
9KA-AA221-0050 | FA96 50/5 | ÖLÇÜ ALETİ | FA96 | 8697498062621 | 350
9KA-AA221-0060 | FA96 60/5 | ÖLÇÜ ALETİ | FA96 | 8697498062645 | 350
9KA-AA221-0075 | FA96 75/5 | ÖLÇÜ ALETİ | FA96 | 8697498062669 | 350
9KA-AA221-0080 | FA96 80/5 | ÖLÇÜ ALETİ | FA96 | 8697498062683 | 350
9KA-AA221-0100 | FA96 100/5 | ÖLÇÜ ALETİ | FA96 | 8697498062690 | 350
9KA-AA221-0125 | FA96 125/5 | ÖLÇÜ ALETİ | FA96 | 8697498062720 | 350
9KA-AA221-0150 | FA96 150/5 | ÖLÇÜ ALETİ | FA96 | 8697498062737 | 350
9KA-AA221-0160 | FA96 160/5 | ÖLÇÜ ALETİ | FA96 | 8697498062744 | 350
9KA-AA221-0200 | FA96 200/5 | ÖLÇÜ ALETİ | FA96 | 8697498062751 | 350
9KA-AA221-0250 | FA96 250/5 | ÖLÇÜ ALETİ | FA96 | 8697498062775 | 350
9KA-AA221-0300 | FA96 300/5 | ÖLÇÜ ALETİ | FA96 | 8697498062799 | 350
9KA-AA221-0400 | FA96 400/5 | ÖLÇÜ ALETİ | FA96 | 8697498062829 | 350
9KA-AA221-0500 | FA96 500/5 | ÖLÇÜ ALETİ | FA96 | 8697498062843 | 350
9KA-AA221-0600 | FA96 600/5 | ÖLÇÜ ALETİ | FA96 | 8697498062850 | 350
9KA-AA221-0750 | FA96 750/5 | ÖLÇÜ ALETİ | FA96 | 8697498062874 | 350
9KA-AA221-0800 | FA96 800/5 | ÖLÇÜ ALETİ | FA96 | 8697498062881 | 350
9KA-AA221-1000 | FA96 1000/5 | ÖLÇÜ ALETİ | FA96 | 8697498062904 | 350
9KA-AA221-1200 | FA96 1200/5 | ÖLÇÜ ALETİ | FA96 | 8697498062928 | 350
9KA-AA221-1250 | FA96 1250/5 | ÖLÇÜ ALETİ | FA96 | 8697498062942 | 350
9KA-AA221-1500 | FA96 1500/5 | ÖLÇÜ ALETİ | FA96 | 8697498062966 | 350
9KA-AA221-1600 | FA96 1600/5 | ÖLÇÜ ALETİ | FA96 | 8697498062973 | 350
9KA-AA221-2000 | FA96 2000/5 | ÖLÇÜ ALETİ | FA96 | 8697498062980 | 350
9KA-AA221-2500 | FA96 2500/5 | ÖLÇÜ ALETİ | FA96 | 8697498063000 | 350
9KA-AA221-3000 | FA96 3000/5 | ÖLÇÜ ALETİ | FA96 | 8697498063024 | 350
9KA-AA221-3200 | FA96 3200/5 | ÖLÇÜ ALETİ | FA96 | 8697498063031 | 350
9KA-AA221-4000 | FA96 4000/5 | ÖLÇÜ ALETİ | FA96 | 8697498063048 | 350
9KA-MA120-0000 | FMA72 200/5 | ÖLÇÜ ALETİ | FMA72 | 8697498072132 | 754
9KA-MA120-0100 | FMA72 100/5 | ÖLÇÜ ALETİ | FMA72 | 8697498006038 | 754
9KA-MA120-0150 | FMA72 150/5 | ÖLÇÜ ALETİ | FMA72 | 8697498007158 | 754
9KA-MA120-0400 | FMA72 400/5 | ÖLÇÜ ALETİ | FMA72 | 8697498007196 | 754
9KA-MA120-0600 | FMA72 600/5 | ÖLÇÜ ALETİ | FMA72 | 8697498007202 | 754
9KA-MA120-0800 | FMA72 800/5 | ÖLÇÜ ALETİ | FMA72 | 8697498007219 | 754
9KA-MA120-1000 | FMA72 1000/5 | ÖLÇÜ ALETİ | FMA72 | 8697498007141 | 754
9KA-MA120-1500 | FMA72 1500/5 | ÖLÇÜ ALETİ | FMA72 | 8697498007165 | 754
9KA-MA120-1600 | FMA72 1600/5 | ÖLÇÜ ALETİ | FMA72 | 8697498007172 | 754
9KA-MA220-0080 | FMA96 80/5 | ÖLÇÜ ALETİ | FMA96 | 8697498007455 | 754
9KA-MA220-0100 | FMA96 100/5 | ÖLÇÜ ALETİ | FMA96 | 8697498007226 | 754
9KA-MA220-0150 | FMA96 150/5 | ÖLÇÜ ALETİ | FMA96 | 8697498007257 | 754
9KA-MA220-0160 | FMA96 160/5 | ÖLÇÜ ALETİ | FMA96 | 8697498007271 | 754
9KA-MA220-0200 | FMA96 200/5 | ÖLÇÜ ALETİ | FMA96 | 8697498007301 | 754
9KA-MA220-0250 | FMA96 250/5 | ÖLÇÜ ALETİ | FMA96 | 8697498007349 | 754
9KA-MA220-0300 | FMA96 300/5 | ÖLÇÜ ALETİ | FMA96 | 8697498007387 | 754
9KA-MA220-0400 | FMA96 400/5 | ÖLÇÜ ALETİ | FMA96 | 8697498007417 | 754
9KA-MA220-0500 | FMA96 500/5 | ÖLÇÜ ALETİ | FMA96 | 8697498007431 | 754
9KA-MA220-0600 | FMA96 600/5 | ÖLÇÜ ALETİ | FMA96 | 8697498007448 | 754
9KA-MA220-0800 | FMA96 800/5 | ÖLÇÜ ALETİ | FMA96 | 8697498072149 | 754
9KA-MA220-0960 | FMA96 960/5 | ÖLÇÜ ALETİ | FMA96 | 8697498007479 | 754
9KA-MA220-1000 | FMA96 1000/5 | ÖLÇÜ ALETİ | FMA96 | 8697498006021 | 754
9KA-MA220-1200 | FMA96 1200/5 | ÖLÇÜ ALETİ | FMA96 | 8697498007233 | 754
9KA-MA220-1250 | FMA96 1250/5 | ÖLÇÜ ALETİ | FMA96 | 8697498007240 | 754
9KA-MA220-1500 | FMA96 1500/5 | ÖLÇÜ ALETİ | FMA96 | 8697498007264 | 754
9KA-MA220-1600 | FMA96 1600/5 | ÖLÇÜ ALETİ | FMA96 | 8697498007288 | 754
9KA-MA220-1800 | FMA96 1800/5 | ÖLÇÜ ALETİ | FMA96 | 8697498007295 | 754
9KA-MA220-2000 | FMA96 2000/5 | ÖLÇÜ ALETİ | FMA96 | 8697498007325 | 754
9KA-MA220-2500 | FMA96 2500/5 | ÖLÇÜ ALETİ | FMA96 | 8697498072156 | 754
9KA-MA220-3000 | FMA96 3000/5 | ÖLÇÜ ALETİ | FMA96 | 8697498007400 | 754
9KA-MA220-4000 | FMA96 4000/5 | ÖLÇÜ ALETİ | FMA96 | 8697498007424 | 754
9KB-DA111-0500 | FYA72 DIJ.AMPERMETRE | ÖLÇÜ ALETİ | FYA | 8697498063963 | 664.5
9KB-DA211-0001 | FYA96 DIJ.AMPERMETRE | ÖLÇÜ ALETİ | FYA | 8697498063642 | 664.5
9KB-DA211-0202 | FYA96 DIJ.AMPERMETRE 200A DRK | ÖLÇÜ ALETİ | FYA | 8697498063369 | 896.5
9KD-DA211-0001 | FYA96 DIJ.AMPERMETRE 2R | ÖLÇÜ ALETİ | FYA | 8697498063987 | 936.75
9KD-DA211-0201 | FYA96 DIJ.AMPER.200A DRK 2R | ÖLÇÜ ALETİ | FYA | 8697498029785 | 1018
9KV-DA111-0500 | FYV72 500V DIJ.VOLTMETRE | ÖLÇÜ ALETİ | FYV | 8697498063970 | 664.5
9KE-DA210-0001 | FYV96 500V DIJ.VOLTMETRE | ÖLÇÜ ALETİ | FYV | 8697498063659 | 664.5
9KY-DA212-0501 | FYV96 DIJ.VOLTMETRE 2R | ÖLÇÜ ALETİ | FYV | 8697498064007 | 896.5
9KV-AA120-0250 | FV72 250V ANALOG VOLTMETRE | ÖLÇÜ ALETİ | FV72 | 8697498002016 | 370
9KV-AA120-0500 | FV72 500V ANALOG VOLTMETRE | ÖLÇÜ ALETİ | FV72 | 8697498002009 | 370
9KV-AA220-0250 | FV96 250V ANALOG VOLTMETRE | ÖLÇÜ ALETİ | FV96 | 8697498063437 | 370
9KV-AA220-0500 | FV96 500V ANALOG VOLTMETRE | ÖLÇÜ ALETİ | FV96 | 8697498063444 | 370
9KF-A0120-4565 | FF72 45-65Hz 400 V | ÖLÇÜ ALETİ | FFR72 | 8697498008438 | 597
9KF-A0120-0065 | FF72 55-65Hz 400 V | ÖLÇÜ ALETİ | FFR72 | 8697498070855 | 597
9KF-A0220-0055 | FF96 45-55Hz 400 V | ÖLÇÜ ALETİ | FFR96 | 8697498070824 | 597
9KF-A0220-0065 | FF96 55-65Hz 400 V | ÖLÇÜ ALETİ | FFR96 | 8697498070848 | 597
9KH-DA211-0004 | FMM40 RÖLESİZ 96X95 | ÖLÇÜ ALETİ | FMM40 | 8697498063635 | 1494.5
9KH-DA210-0005-Y | FMM50 RÖLESİZ 96X96 | ÖLÇÜ ALETİ | FMM96 | 8697498076383 | 1966.5
9KH-DA211-0005 | FMM50-R RÖLELİ 96X96 | ÖLÇÜ ALETİ | FMM96 | 8697498000432 | 2690
9LA-00000-0016-Y | FMK25-0,1A..0,16A ,100 kA | MOTOR KORUMA ŞALTERİ | FMK | 8697498084883 | 514.8
9LA-00000-0025-Y | FMK25-0,16A..0,25A ,100 kA | MOTOR KORUMA ŞALTERİ | FMK | 8697498084821 | 514.8
9LA-00000-0040-Y | FMK25-0,25A..0,4A ,100 kA | MOTOR KORUMA ŞALTERİ | FMK | 8697498084814 | 493.75
9LA-00000-0063-Y | FMK25-0,4A..0,63A ,100 kA | MOTOR KORUMA ŞALTERİ | FMK | 8697498085545 | 493.75
9LA-00000-0100-Y | FMK25-0,63A..1A ,100 kA | MOTOR KORUMA ŞALTERİ | FMK | 8697498084708 | 493.75
9LA-00000-0160-Y | FMK25-1A..1,6A ,100 kA | MOTOR KORUMA ŞALTERİ | FMK | 8697498085439 | 493.75
9LA-00000-0250-Y | FMK25-1,6A..2,5A ,100 kA | MOTOR KORUMA ŞALTERİ | FMK | 8697498085248 | 493.75
9LA-00000-0400-Y | FMK25-2,5A..4A ,100 kA | MOTOR KORUMA ŞALTERİ | FMK | 8697498085255 | 493.75
9LA-00000-0630-Y | FMK25-4A..6,3A ,100 kA | MOTOR KORUMA ŞALTERİ | FMK | 8697498085231 | 493.75
9LA-00000-1000-Y | FMK25-6A..10A ,100 kA | MOTOR KORUMA ŞALTERİ | FMK | 8697498084982 | 523.6
9LA-00000-1400-Y | FMK25-9A..14A ,6 kA | MOTOR KORUMA ŞALTERİ | FMK | 8697498085606 | 523.6
9LA-00000-1600-Y | FMK25-13A..18A ,6 kA | MOTOR KORUMA ŞALTERİ | FMK | 8697498085583 | 591.8
9LA-00000-2000-Y | FMK25-17A..23A ,6 kA | MOTOR KORUMA ŞALTERİ | FMK | 8697498085644 | 630.7
9LA-00000-2500-Y | FMK25-20A..25A ,6 kA | MOTOR KORUMA ŞALTERİ | FMK | 8697498084715 | 630.7
9LA-00000-3200-Y | FMK25 24-32 ,6 kA | MOTOR KORUMA ŞALTERİ | FMK | 8697498084951 | 1025.25
9LA-00000-4000-Y | FMK80 25-40 | MOTOR KORUMA ŞALTERİ | FMK | 8697498084845 | 2373
9LA-00000-6300-Y | FMK80 40-63 | MOTOR KORUMA ŞALTERİ | FMK | 8697498085651 | 2469
9LA-00000-8000-Y | FMK80 56-80 | MOTOR KORUMA ŞALTERİ | FMK | 8697498085576 | 2691
8LA-A0010-0000-Y | FMK-F10 | AKSESUAR | FMK-D | 8697498019571 | 114.1
8LA-A0001-0000-Y | FMK-F01 | AKSESUAR | FMK-D | 8697498019564 | 114.1
8LA-A0020-0000-Y | FMK-F20 | AKSESUAR | FMK-D | 8697498033300 | 114.1
8LA-A0011-0000-Y | FMK-F11 | AKSESUAR | FMK-D | 8697498082810 | 118.75
8LA-A0011-U000 | FMKU-F11 | AKSESUAR | FMK-D | 8697498015078 | 118.75
8LA-A8011-0000-Y | FMK80-F11 | AKSESUAR | FMK-D | 8697498083367 | 163.35
8LA-B0000-0024-Y | FMK-DGB 24V | AKSESUAR | FMK-D | 8697498019441 | 321.9
8LA-B0000-0048-Y | FMK-DGB 48V | AKSESUAR | FMK-D | 8697498019458 | 321.9
8LA-B0000-0110-Y | FMK-DGB 110V | AKSESUAR | FMK-D | 8697498019465 | 321.9
8LA-B0000-0220-Y | FMK-DGB 220V | AKSESUAR | FMK-D | 8697498019472 | 321.9
8LA-B0000-0240-Y | FMK-DGB 240V | AKSESUAR | FMK-D | 8697498019502 | 321.9
8LA-B0000-0380-Y | FMK-DGB 380V | AKSESUAR | FMK-D | 8697498019489 | 321.9
8LA-B0000-0415-Y | FMK-DGB 415V | AKSESUAR | FMK-D | 8697498019496 | 321.9
8LA-C0000-0220-Y | FMK-AB 220V | AKSESUAR | FMK-D | 8697498019533 | 421.15
8LA-D0000-0000-Y | ACIL STOP BUTONU | AKSESUAR | FMK-D | 8697498015221 | 385.25
8LA-E0000-0000-Y | MUHAFAZA KUTUSU | AKSESUAR | FMK-D | 8697498033263 | 200
9RA-00201-0040 | FMS 1X40A ANAHTAR | ANAHTAR-SWITCH FMS | FMS | 8697498052912 | 121.5
9RA-00201-0063 | FMS 1X63A ANAHTAR | ANAHTAR-SWITCH FMS | FMS | 8697498052929 | 127
9RA-00201-0080 | FMS 1X80A ANAHTAR | ANAHTAR-SWITCH FMS | FMS | 8697498052936 | 131.75
9RB-00201-0100 | FMS 1X100A ANAHTAR | ANAHTAR-SWITCH FMS | FMS | 8697498081561 | 136
9RB-00201-0125 | FMS 1X125A ANAHTAR | ANAHTAR-SWITCH FMS | FMS | 8697498082407 | 200
9RA-00202-0040 | FMS 2X40A ANAHTAR | ANAHTAR-SWITCH FMS | FMS | 8697498052967 | 301.7
9RA-00202-0063 | FMS 2X63A ANAHTAR | ANAHTAR-SWITCH FMS | FMS | 8697498052974 | 312.6
9RA-00202-0080 | FMS 2X80A ANAHTAR | ANAHTAR-SWITCH FMS | FMS | 8697498052981 | 326.4
9RB-00202-0100 | FMS 2X100A ANAHTAR | ANAHTAR-SWITCH FMS | FMS | 8697498075591 | 331.5
9RB-00202-0125 | FMS 2X125A ANAHTAR | ANAHTAR-SWITCH FMS | FMS | 8697498052998 | 485
9RA-00203-0040 | FMS 3X40A ANAHTAR | ANAHTAR-SWITCH FMS | FMS | 8697498053063 | 398.5
9RA-00203-0063 | FMS 3X63A ANAHTAR | ANAHTAR-SWITCH FMS | FMS | 8697498053087 | 416
9RA-00203-0080 | FMS 3X80A ANAHTAR | ANAHTAR-SWITCH FMS | FMS | 8697498053094 | 426.5
9RB-00203-0100 | FMS 3X100A ANAHTAR | ANAHTAR-SWITCH FMS | FMS | 8697498053100 | 490.6
9RB-00203-0125 | FMS 3X125A ANAHTAR | ANAHTAR-SWITCH FMS | FMS | 8697498071807 | 720
9RA-00204-0040 | FMS 4X40A ANAHTAR | ANAHTAR-SWITCH FMS | FMS | 8697498053124 | 589
9RA-00204-0063 | FMS 4X63A ANAHTAR | ANAHTAR-SWITCH FMS | FMS | 8697498053131 | 615.95
9RA-00204-0080 | FMS 4X80A ANAHTAR | ANAHTAR-SWITCH FMS | FMS | 8697498053148 | 639
9RB-00204-0100 | FMS 4X100A ANAHTAR | ANAHTAR-SWITCH FMS | FMS | 8697498075607 | 659.6
9RB-00204-0125 | FMS 4X125A ANAHTAR | ANAHTAR-SWITCH FMS | FMS | 8697498053155 | 970
9RA-DC201-0040 | FMS 1X40A ANAHTAR DC | ANAHTAR-SWITCH FMS | FMS | - | 300
9RA-DC201-0063 | FMS 1X63A ANAHTAR DC | ANAHTAR-SWITCH FMS | FMS | - | 304
9RA-DC201-0080 | FMS 1X80A ANAHTAR DC | ANAHTAR-SWITCH FMS | FMS | - | 505
9RB-DC201-0100 | FMS 1X100A ANAHTAR DC | ANAHTAR-SWITCH FMS | FMS | - | 556
9RB-DC201-0125 | FMS 1X125A ANAHTAR DC | ANAHTAR-SWITCH FMS | FMS | - | 1032
9RA-DC202-0040 | FMS 2X40A ANAHTAR DC | ANAHTAR-SWITCH FMS | FMS | - | 732
9RA-DC202-0063 | FMS 2X63A ANAHTAR DC | ANAHTAR-SWITCH FMS | FMS | - | 741.75
9RA-DC202-0080 | FMS 2X80A ANAHTAR DC | ANAHTAR-SWITCH FMS | FMS | - | 1232
9RB-DC202-0100 | FMS 2X100A ANAHTAR DC | ANAHTAR-SWITCH FMS | FMS | - | 1356
9RB-DC202-0125 | FMS 2X125A ANAHTAR DC | ANAHTAR-SWITCH FMS | FMS | - | 2518
9RA-DC203-0040 | FMS 3X40A ANAHTAR DC | ANAHTAR-SWITCH FMS | FMS | - | 984
9RA-DC203-0063 | FMS 3X63A ANAHTAR DC | ANAHTAR-SWITCH FMS | FMS | - | 997
9RA-DC203-0080 | FMS 3X80A ANAHTAR DC | ANAHTAR-SWITCH FMS | FMS | - | 1656
9RB-DC203-0100 | FMS 3X100A ANAHTAR DC | ANAHTAR-SWITCH FMS | FMS | - | 1824
9RB-DC203-0125 | FMS 3X125A ANAHTAR DC | ANAHTAR-SWITCH FMS | FMS | - | 3385
9RA-DC204-0040 | FMS 4X40A ANAHTAR DC | ANAHTAR-SWITCH FMS | FMS | - | 1455
9RA-DC204-0063 | FMS 4X63A ANAHTAR DC | ANAHTAR-SWITCH FMS | FMS | - | 1474
9RA-DC204-0080 | FMS 4X80A ANAHTAR DC | ANAHTAR-SWITCH FMS | FMS | - | 2449
9RB-DC204-0100 | FMS 4X100A ANAHTAR DC | ANAHTAR-SWITCH FMS | FMS | - | 2696
9RB-DC204-0125 | FMS 4X125A ANAHTAR DC | ANAHTAR-SWITCH FMS | FMS | - | 5005
9SA-BH003-0006 | FKM B6 30 mA,10 kA | OTOMATİK SİGORTALI KAÇAK AKIM | FKM1 | 8697498089123 | 637.65
9SA-BH003-0010 | FKM B10 30mA,10 kA | OTOMATİK SİGORTALI KAÇAK AKIM | FKM1 | 8697498064915 | 637.65
9SA-BH003-0016 | FKM B16 30mA,10 kA | OTOMATİK SİGORTALI KAÇAK AKIM | FKM1 | 8697498064922 | 637.65
9SA-BH003-0020 | FKM B20 30 mA,10 kA | OTOMATİK SİGORTALI KAÇAK AKIM | FKM1 | 8697498065424 | 637.65
9SA-BH003-0025 | FKM B25 30 mA,10 kA | OTOMATİK SİGORTALI KAÇAK AKIM | FKM1 | 8697498065431 | 637.65
9SA-BH003-0032 | FKM B32 30mA,10 kA | OTOMATİK SİGORTALI KAÇAK AKIM | FKM1 | 8697498064939 | 637.65
9SA-BH003-0040 | FKM B40 30 mA,10 kA | OTOMATİK SİGORTALI KAÇAK AKIM | FKM1 | 8697498065493 | 658
9SA-BH030-0006 | FKM B6 300 mA,10 kA | OTOMATİK SİGORTALI KAÇAK AKIM | FKM1 | 8697498089055 | 637.65
9SA-BH030-0010 | FKM B10 300mA,10 kA | OTOMATİK SİGORTALI KAÇAK AKIM | FKM1 | 8697498064946 | 637.65
9SA-BH030-0016 | FKM B16 300mA,10 kA | OTOMATİK SİGORTALI KAÇAK AKIM | FKM1 | 8697498064953 | 637.65
9SA-BH030-0020 | FKM B20 300 mA,10 kA | OTOMATİK SİGORTALI KAÇAK AKIM | FKM1 | 8697498065530 | 637.65
9SA-BH030-0025 | FKM B25 300 mA,10 kA | OTOMATİK SİGORTALI KAÇAK AKIM | FKM1 | 8697498065622 | 637.65
9SA-BH030-0032 | FKM B32 300mA,10 kA | OTOMATİK SİGORTALI KAÇAK AKIM | FKM1 | 8697498064960 | 637.65
9SA-BH030-0040 | FKM B40 300 mA,10 kA | OTOMATİK SİGORTALI KAÇAK AKIM | FKM1 | 8697498065639 | 658
9SA-CH003-0006 | FKM C6 30 mA,10 kA | OTOMATİK SİGORTALI KAÇAK AKIM | FKM1 | 8697498040742 | 637.65
9SA-CH003-0010 | FKM C10 30 mA,10 kA | OTOMATİK SİGORTALI KAÇAK AKIM | FKM1 | 8697498063598 | 637.65
9SA-CH003-0016 | FKM C16 30 mA,10 kA | OTOMATİK SİGORTALI KAÇAK AKIM | FKM1 | 8697498063611 | 637.65
9SA-CH003-0020 | FKM C20 30 mA,10 kA | OTOMATİK SİGORTALI KAÇAK AKIM | FKM1 | 8697498063666 | 637.65
9SA-CH003-0025 | FKM C25 30 mA,10 kA | OTOMATİK SİGORTALI KAÇAK AKIM | FKM1 | 8697498063680 | 637.65
9SA-CH003-0032 | FKM C32 30 mA,10 kA | OTOMATİK SİGORTALI KAÇAK AKIM | FKM1 | 8697498063697 | 637.65
9SA-CH003-0040 | FKM C40 30 mA,10 kA | OTOMATİK SİGORTALI KAÇAK AKIM | FKM1 | 8697498064229 | 658
9SA-CH030-0006 | FKM C6 300 mA,10 kA | OTOMATİK SİGORTALI KAÇAK AKIM | FKM1 | 8697498065165 | 637.65
9SA-CH030-0010 | FKM C10 300 mA,10 kA | OTOMATİK SİGORTALI KAÇAK AKIM | FKM1 | 8697498065172 | 637.65
9SA-CH030-0016 | FKM C16 300 mA,10 kA | OTOMATİK SİGORTALI KAÇAK AKIM | FKM1 | 8697498065189 | 637.65
9SA-CH030-0020 | FKM C20 300 mA,10 kA | OTOMATİK SİGORTALI KAÇAK AKIM | FKM1 | 8697498065240 | 637.65
9SA-CH030-0025 | FKM C25 300 mA,10 kA | OTOMATİK SİGORTALI KAÇAK AKIM | FKM1 | 8697498065257 | 637.65
9SA-CH030-0032 | FKM C32 300 mA,10 kA | OTOMATİK SİGORTALI KAÇAK AKIM | FKM1 | 8697498065271 | 637.65
9SA-CH030-0040 | FKM C40 300 mA,10 kA | OTOMATİK SİGORTALI KAÇAK AKIM | FKM1 | 8697498065332 | 658
9SA-CH103-0006 | FKN C6 1PNFE 30 mA,10kA | OTOMATİK SİGORTALI KAÇAK AKIM | FKN |  | 733
9SA-CH103-0010 | FKN C10 1PNFE 30 mA,10kA | OTOMATİK SİGORTALI KAÇAK AKIM | FKN |  | 733
9SA-CH103-0016 | FKN C16 1PNFE 30 mA,10kA | OTOMATİK SİGORTALI KAÇAK AKIM | FKN |  | 733
9SA-CH103-0020 | FKN C20 1PNFE 30 mA,10kA | OTOMATİK SİGORTALI KAÇAK AKIM | FKN |  | 733
9SA-CH103-0025 | FKN C25 1PNFE 30 mA,10kA | OTOMATİK SİGORTALI KAÇAK AKIM | FKN |  | 733
9SA-CH103-0032 | FKN C32 1PNFE 30 mA,10kA | OTOMATİK SİGORTALI KAÇAK AKIM | FKN |  | 733
9SA-CH103-0040 | FKN C40 1PNFE 30 mA,10kA | OTOMATİK SİGORTALI KAÇAK AKIM | FKN |  | 757
9SA-CH130-0006 | FKN C6 1PNFE 300 mA,10kA | OTOMATİK SİGORTALI KAÇAK AKIM | FKN |  | 733
9SA-CH130-0010 | FKN C10 1PNFE 300 mA,10kA | OTOMATİK SİGORTALI KAÇAK AKIM | FKN |  | 733
9SA-CH130-0016 | FKN C16 1PNFE 300 mA,10kA | OTOMATİK SİGORTALI KAÇAK AKIM | FKN |  | 733
9SA-CH130-0020 | FKN C20 1PNFE 300 mA,10kA | OTOMATİK SİGORTALI KAÇAK AKIM | FKN |  | 733
9SA-CH130-0025 | FKN C25 1PNFE 300 mA,10kA | OTOMATİK SİGORTALI KAÇAK AKIM | FKN |  | 733
9SA-CH130-0032 | FKN C32 1PNFE 300 mA,10kA | OTOMATİK SİGORTALI KAÇAK AKIM | FKN |  | 733
9SA-CH130-0040 | FKN C40 1PNFE 300 mA,10kA | OTOMATİK SİGORTALI KAÇAK AKIM | FKN |  | 757
9SA-BH103-0006 | FKN B6 1PNFE 30 mA,10kA | OTOMATİK SİGORTALI KAÇAK AKIM | FKN |  | 733
9SA-BH103-0010 | FKN B10 1PNFE 30 mA,10kA | OTOMATİK SİGORTALI KAÇAK AKIM | FKN |  | 733
9SA-BH103-0016 | FKN B16 1PNFE 30 mA,10kA | OTOMATİK SİGORTALI KAÇAK AKIM | FKN |  | 733
9SA-BH103-0020 | FKN B20 1PNFE 30 mA,10kA | OTOMATİK SİGORTALI KAÇAK AKIM | FKN |  | 733
9SA-BH103-0025 | FKN B25 1PNFE 30 mA,10kA | OTOMATİK SİGORTALI KAÇAK AKIM | FKN |  | 733
9SA-BH103-0032 | FKN B32 1PNFE 30 mA,10kA | OTOMATİK SİGORTALI KAÇAK AKIM | FKN |  | 733
9SA-BH103-0040 | FKN B40 1PNFE 30 mA,10kA | OTOMATİK SİGORTALI KAÇAK AKIM | FKN |  | 757
9SA-BH130-0006 | FKN B6 1PNFE 300 mA,10kA | OTOMATİK SİGORTALI KAÇAK AKIM | FKN |  | 733
9SA-BH130-0010 | FKN B10 1PNFE 300 mA,10kA | OTOMATİK SİGORTALI KAÇAK AKIM | FKN |  | 733
9SA-BH130-0016 | FKN B16 1PNFE 300 mA,10kA | OTOMATİK SİGORTALI KAÇAK AKIM | FKN |  | 733
9SA-BH130-0020 | FKN B20 1PNFE 300 mA,10kA | OTOMATİK SİGORTALI KAÇAK AKIM | FKN |  | 733
9SA-BH130-0025 | FKN B25 1PNFE 300 mA,10kA | OTOMATİK SİGORTALI KAÇAK AKIM | FKN |  | 733
9SA-BH130-0032 | FKN B32 1PNFE 300 mA,10kA | OTOMATİK SİGORTALI KAÇAK AKIM | FKN |  | 733
9SA-BH130-0040 | FKN B40 1PNFE 300 mA,10kA | OTOMATİK SİGORTALI KAÇAK AKIM | FKN |  | 757
9SF-AA000-0001 | FEK11 0.55kVAr/230V 1.67kVAr/440V | KONDANSATÖR | KOND | 8697498072743 | 0 |  | 26.45
9SF-AA000-0002 | FEK11 0.83kVAr/230V 2.5kVAr/440V | KONDANSATÖR | KOND | 8697498072750 | 0 |  | 32
9SF-AA000-0004 | FEK11 1.38kVAr/230V 4.17kVAr/440V | KONDANSATÖR | KOND | 8697498072774 | 0 |  | 39.7
9SF-AA000-0025 | FEK11 0.25kVAr/230V 0.91kVAr/440V | KONDANSATÖR | KOND | 8697498005352 | 0 |  | 26
9SF-AA000-0050 | FEK11 0.5kVAr/230V 1.83kVAr/440V | KONDANSATÖR | KOND | 8697498005895 | 0 |  | 26.5
9SF-AA000-0100 | FEK11 1kVAr/230V 3.66kVAr/440V | KONDANSATÖR | KOND | 8697498005369 | 0 |  | 32
9SF-AA000-0150 | FEK11 1.5kVAr/230V 5.49kVAr/440V | KONDANSATÖR | KOND | 8697498005918 | 0 |  | 39.7
9SF-AA000-0250 | FEK11 2.5kVAr/230V 9.15kVAr/440V | KONDANSATÖR | KOND | 8697498005932 | 0 |  | 50.75
9SF-AA000-0500 | FEK11 5kVAr/230V 18.3kVAr/440V | KONDANSATÖR | KOND | 8697498005949 | 0 |  | 95.4
9SD-BD000-0100 | FEK13 1kVAr/400V 1.21kVAr/440V | KONDANSATÖR | KOND | 8697498072514 | 0 |  | 31
9SD-BD000-0150 | FEK13 1.5kVAr/400V 1.81kVAr/440V | KONDANSATÖR | KOND | 8697498073375 | 0 |  | 36.4
9SD-BD000-0250 | FEK13 2.5kVAr/400V 3.03kVAr/440V | KONDANSATÖR | KOND | 8697498072538 | 0 |  | 39.7
9SD-BD000-0500 | FEK13 5kVAr/400V 6.05kVAr/440V | KONDANSATÖR | KOND | 8697498072545 | 0 |  | 49.65
9SD-BD000-0750 | FEK13 7.5kVAr/400V 9.08kVAr/440V | KONDANSATÖR | KOND | 8697498073382 | 0 |  | 60.65
9SD-BD000-1000 | FEK13 10kVAr/400V 12.1kVAr/440V | KONDANSATÖR | KOND | 8697498072569 | 0 |  | 68.4
9SD-BD000-1250 | FEK13 12.5kVAr/400V 15.13kVAr/440V | KONDANSATÖR | KOND | 8697498073009 | 0 |  | 81.6
9SD-BD000-1500 | FEK13 15kVAr/400V 18.16kVAr/440V | KONDANSATÖR | KOND | 8697498013616 | 0 |  | 101.45
9SD-BD000-2000 | FEK13 20kVAr/400V 24.2kVAr/440V | KONDANSATÖR | KOND | 8697498013623 | 0 |  | 122.4
9SD-BD000-2500 | FEK13 25kVAr/400V 30.25kVAr/440V | KONDANSATÖR | KOND | 8697498013630 | 0 |  | 155.5
9SD-BD000-3000 | FEK13 30kVAr/400V 36.3kVAr/440V | KONDANSATÖR | KOND | 8697498084302 | 0 |  | 177.6
9SE-BA000-4001 | FEK13 40kVAr/400V 48.4kVAr/440V | KONDANSATÖR | KOND | 8697498057733 | 0 |  | 315.35
9SE-BA000-5001 | FEK13 50kVAr/400V 60.5kVAr/440V | KONDANSATÖR | KOND | 8697498087013 | 0 |  | 376
9SD-BC000-0500 | FEK13 5kVAr 480V /5,98 kVAR 525V K TIP | KONDANSATÖR | KOND | 8697498005871 | 0 |  | 74
9SD-BC000-0750 | FEK13 7.5kVAr 480V /8,97 kVAR 525V K TIP | KONDANSATÖR | KOND | 8697498005888 | 0 |  | 81.6
9SD-BC000-1000 | FEK13 10kVAr 480V /11,96 kVAR 525V K TIP | KONDANSATÖR | KOND | 8697498005628 | 0 |  | 88.2
9SD-BC000-1250 | FEK13 12.5kVAr 480V /14,95 kVAR 525V K TIP | KONDANSATÖR | KOND | 8697498073238 | 0 |  | 100.35
9SD-BC000-1500 | FEK13 15kVAr 480V /17,94 kVAR 525V K TIP | KONDANSATÖR | KOND | 8697498013579 | 0 |  | 108
9SD-BC000-2000 | FEK13 20kVAr 480V/23,93 kVAR 525V K TIP | KONDANSATÖR | KOND | 8697498013586 | 0 |  | 152.15
9SD-BC000-2500 | FEK13 25kVAr 480V /29,91 kVAR 525V K | KONDANSATÖR | KOND | 8697498086955 | 0 |  | 195.15
9SD-BC000-3000 | FEK13 30kVAr 480V /35,89 kVAR 525V K | KONDANSATÖR | KOND | - | 0 |  | 218.3
9SD-BC000-3330 | FEK13 33.3kVAr 480V /39,84 kVAR 525V K | KONDANSATÖR | KOND | 8697498013593 | 0 |  | 239.25
9SD-BE000-0500 | FEK13 5kVAr 525V / 4.2 kVAr 480V Trifaze | KONDANSATÖR | KOND | - | 0 |  | 78.35
9SD-BE000-0750 | FEK13 7.5kVAr 525V / 6.3 kVAr 480V Trifaze | KONDANSATÖR | KOND | - | 0 |  | 87.1
9SD-BE000-0100 | FEK13 10kVAr 525V / 8.4 kVAr 480V Trifaze | KONDANSATÖR | KOND | - | 0 |  | 98.1
9SD-BE000-0125 | FEK13 12.5kVAr 525V / 10.5 kVAr 480V Trifaze | KONDANSATÖR | KOND | - | 0 |  | 121.3
9SD-BE000-0150 | FEK13 15kVAr 525V / 12.5 kVAr 480V Trifaze | KONDANSATÖR | KOND | - | 0 |  | 130.1
9SD-BE000-0167 | FEK13 16.17kVAr 525V / 14.0 kVAr 480V Trifaze | KONDANSATÖR | KOND | - | 0 |  | 150
9SD-BE000-0200 | FEK13 20kVAr 525V / 16.8 kVAr 480V Trifaze | KONDANSATÖR | KOND | - | 0 |  | 170
9SD-BE000-0250 | FEK13 25kVAr 525V / 20.9 kVAr 480V Trifaze | KONDANSATÖR | KOND | - | 0 |  | 224
9SD-BE000-0300 | FEK13 30kVAr 525V / 25 kVAr 480V Trifaze | KONDANSATÖR | KOND | - | 0 |  | 238.15
9SD-BE000-0400 | FEK13 40kVAr 525V / 33.5 kVAr 480V Trifaze | KONDANSATÖR | KOND | - | 0 |  | 315.45
9SR-BK000-0075 | KAD.MON.ŞÖNT REA.0,25-0,5-0,75 | REAKTÖR | REAKTÖR | 8697498029914 | Fiyat isteğiniz
9SR-BK000-0100 | KAD.MON.ŞÖNT 0,25-0,5-0,75-1 | REAKTÖR | REAKTÖR | 8697498029921 | Fiyat isteğiniz
9SR-BK000-0150 | KAD.MON.ŞÖNT REAKT. 1,1 - 1,2 - 1,3 - 1,4 - 1,5 | REAKTÖR | REAKTÖR | 8697498029518 | Fiyat isteğiniz
9SR-BM000-0001 | MONO.ŞÖNT REAKT. 0.1KVAR | REAKTÖR | REAKTÖR | 8697498029488 | Fiyat isteğiniz
9SR-BM000-0025 | MONO.ŞÖNT REAKT. 0.25KVAR | REAKTÖR | REAKTÖR | 8697498027880 | Fiyat isteğiniz
9SR-BM000-0050 | MONO.ŞÖNT REAKT. 0.5KVAR | REAKTÖR | REAKTÖR | 8697498027910 | Fiyat isteğiniz
9SR-BM000-0075 | MONO.ŞÖNT REAKT. 0.75KVAR | REAKTÖR | REAKTÖR | 8697498027927 | Fiyat isteğiniz
9SR-BM000-0100 | MONO.ŞÖNT REAKT. 1KVAR | REAKTÖR | REAKTÖR | 8697498027934 | Fiyat isteğiniz
9SR-BM000-0150 | MONO.ŞÖNT REAKT. 1.5KVAR | REAKTÖR | REAKTÖR | 8697498027941 | Fiyat isteğiniz
9SR-BM000-0200 | MONO.ŞÖNT REAKT. 2KVAR | REAKTÖR | REAKTÖR | 8697498027958 | Fiyat isteğiniz
9SR-BM000-0250 | MONO.ŞÖNT REAKT. 2.5KVAR | REAKTÖR | REAKTÖR | 8697498027965 | Fiyat isteğiniz
9SR-BM000-0300 | MONO.ŞÖNT REAKT. 3KVAR | REAKTÖR | REAKTÖR | 8697498027972 | Fiyat isteğiniz
9SR-BM000-0400 | MONO.ŞÖNT REAKT. 4KVAR | REAKTÖR | REAKTÖR | 8697498027989 | Fiyat isteğiniz
9SR-BM000-0500 | MONO.ŞÖNT REAKT. 5KVAR | REAKTÖR | REAKTÖR | 8697498027996 | Fiyat isteğiniz
9SR-BM000-0750 | MONO.ŞÖNT REAKT. 7.5KVAR | REAKTÖR | REAKTÖR | 8697498028009 | Fiyat isteğiniz
9SR-BM000-1000 | MONO.ŞÖNT REAKT. 10KVAR | REAKTÖR | REAKTÖR | 8697498028016 | Fiyat isteğiniz
9SR-BT000-0050 | TRİ.ŞÖNT REAKT. 0.5KVAR | REAKTÖR | REAKTÖR | 8697498040766 | Fiyat isteğiniz
9SR-BT000-0100 | TRİ.ŞÖNT REAKT. 1KVAR | REAKTÖR | REAKTÖR | 8697498072927 | Fiyat isteğiniz
9SR-BT000-0150 | TRİ.ŞÖNT REAKT. 1.5KVAR | REAKTÖR | REAKTÖR | 8697498072934 | Fiyat isteğiniz
9SR-BT000-0200 | TRİ.ŞÖNT REAKT. 2KVAR | REAKTÖR | REAKTÖR | 8697498040773 | Fiyat isteğiniz
9SR-BT000-0250 | TRİ.ŞÖNT REAKT. 2.5KVAR | REAKTÖR | REAKTÖR | 8697498072941 | Fiyat isteğiniz
9SR-BT000-0300 | TRİ.ŞÖNT REAKT. 3KVAR | REAKTÖR | REAKTÖR | 8697498040780 | Fiyat isteğiniz
9SR-BT000-0400 | TRİ.ŞÖNT REAKT. 4KVAR | REAKTÖR | REAKTÖR | 8697498072958 | Fiyat isteğiniz
9SR-BT000-0500 | TRİ.ŞÖNT REAKT. 5KVAR | REAKTÖR | REAKTÖR | 8697498040797 | Fiyat isteğiniz
9SR-BT000-0750 | TRİ.ŞÖNT REAKT. 7.5KVAR | REAKTÖR | REAKTÖR | 8697498040803 | Fiyat isteğiniz
9SR-BT000-1000 | TRİ.ŞÖNT REAKT. 10KVAR | REAKTÖR | REAKTÖR | 8697498075614 | Fiyat isteğiniz
9SR-BT000-1250 | TRİ.ŞÖNT REAKT. 12.5KVAR | REAKTÖR | REAKTÖR | 8697498040827 | Fiyat isteğiniz
9SR-BT000-1500 | TRİ.ŞÖNT REAKT. 15KVAR | REAKTÖR | REAKTÖR | 8697498040834 | Fiyat isteğiniz
9SR-BT000-2000 | TRİ.ŞÖNT REAKT. 20KVAR | REAKTÖR | REAKTÖR | 8697498040841 | Fiyat isteğiniz
9SR-BT000-2500 | TRİ.ŞÖNT REAKT. 25KVAR | REAKTÖR | REAKTÖR | 8697498040858 | Fiyat isteğiniz
9SR-BT000-3000 | TRİ.ŞÖNT REAKT. 30KVAR | REAKTÖR | REAKTÖR | 8697498040865 | Fiyat isteğiniz
9SR-BT000-4000 | TRİ.ŞÖNT REAKT. 40KVAR | REAKTÖR | REAKTÖR | 8697498040872 | Fiyat isteğiniz
9SR-BT000-5000 | TRİ.ŞÖNT REAKT. 50KVAR | REAKTÖR | REAKTÖR | 8697498040889 | Fiyat isteğiniz
9TO-10103-0010 | FCS1 AC.KAP.1x10A 1DLM(P3) | PAKO ŞALTER | PAKO | 8697498033553 | 111.75
9TO-10103-0016 | FCS1 AC.KAP.1x16A 1DLM(P3) | PAKO ŞALTER | PAKO | 8697498033690 | 115
9TO-10103-0020 | FCS1 AC.KAP.1x20A 1DLM(P3) | PAKO ŞALTER | PAKO | 8697498033836 | 115.65
9TO-10103-0025 | FCS1 AC.KAP.1x25A 1DLM(P3) | PAKO ŞALTER | PAKO | 8697498034000 | 127.4
9TO-20103-0032 | FCS2 AC.KAP.1x32A 1DLM(P3) | PAKO ŞALTER | PAKO | 8697498034147 | 261.75
9TO-20103-0063 | FCS2 AC.KAP.1x63A 1DLM(P3) | PAKO ŞALTER | PAKO | 8697498034284 | 356.25
9TO-10203-0010 | FCS1 AC.KAP.2x10A 1DLM(P3) | PAKO ŞALTER | PAKO | 8697498033584 | 116.5
9TO-10203-0016 | FCS1 AC.KAP.2x16A 1DLM(P3) | PAKO ŞALTER | PAKO | 8697498033720 | 118.75
9TO-10203-0020 | FCS1 AC.KAP.2x20A 1DLM(P3) | PAKO ŞALTER | PAKO | 8697498033867 | 120.35
9TO-10203-0025 | FCS1 AC.KAP.2x25A 1DLM(P3) | PAKO ŞALTER | PAKO | 86974980404 | 132.85
9TO-20203-0032 | FCS2 AC.KAP.2x32A 1DLM(P3) | PAKO ŞALTER | PAKO | 8697498034178 | 272
9TO-20203-0063 | FCS2 AC.KAP.2x63A 1DLM(P3) | PAKO ŞALTER | PAKO | 8697498034314 | 369.6
9TO-10303-0010 | FCS1 AC.KAP.3x10A 2DLM(P3) | PAKO ŞALTER | PAKO | 8697498033614 | 140
9TO-10303-0016 | FCS1 AC.KAP.3x16A 2DLM(P3) | PAKO ŞALTER | PAKO | 8697498033751 | 143
9TO-10303-0020 | FCS1 AC.KAP.3x20A 2DLM(P3) | PAKO ŞALTER | PAKO | 8697498033898 | 144.6
9TO-10303-0025 | FCS1 AC.KAP.3x25A 2DLM(P3) | PAKO ŞALTER | PAKO | 8697498034062 | 152.4
9TO-20303-0032 | FCS2 AC.KAP.3x32A 2DLM(P3) | PAKO ŞALTER | PAKO | 8697498034208 | 313.35
9TO-20303-0063 | FCS2 AC.KAP.3x63A 2DLM(P3) | PAKO ŞALTER | PAKO | 8697498034345 | 425
9TO-10403-0010 | FCS1 AC.KAP.4x10A 2DLM(P3) | PAKO ŞALTER | PAKO | 8697498033645 | 160.25
9TO-10403-0016 | FCS1 AC.KAP.4x16A 2DLM(P3) | PAKO ŞALTER | PAKO | 8697498033782 | 165
9TO-10403-0020 | FCS1 AC.KAP.4x20A 2DLM(P3) | PAKO ŞALTER | PAKO | 8697498033928 | 166.5
9TO-10403-0025 | FCS1 AC.KAP.4x25A 2DLM(P3) | PAKO ŞALTER | PAKO | 8697498034093 | 175.85
9TO-20403-0032 | FCS2 AC.KAP.4x32A 2DLM(P3) | PAKO ŞALTER | PAKO | 8697498034239 | 359.4
9TO-20403-0063 | FCS2 AC.KAP.4x63A 2DLM(P3) | PAKO ŞALTER | PAKO | 8697498034376 | 488.35
9TK-10104-0010 | FCS1 KUT.DEG.1x10A 1DLM(P4) | PAKO ŞALTER | PAKO | 8697498033522 | 119.5
9TK-10104-0016 | FCS1 KUT.DEG.1x16A 1DLM(P4) | PAKO ŞALTER | PAKO | 8697498033669 | 122
9TK-10104-0020 | FCS1 KUT.DEG.1x20A 1DLM(P4) | PAKO ŞALTER | PAKO | 8697498033805 | 128.4
9TK-10104-0025 | FCS1 KUT.DEG.1x25A 1DLM(P4) | PAKO ŞALTER | PAKO | 8697498033973 | 137.5
9TK-20104-0032 | FCS2 KUT.DEG.1x32A 1DLM(P4) | PAKO ŞALTER | PAKO | 8697498034116 | 272
9TK-20104-0063 | FCS2 KUT.DEG.1x63A 1DLM(P4) | PAKO ŞALTER | PAKO | 8697498034253 | 369.6
9TK-10304-0010 | FCS1 KUT.DEG.3x10A 3DLM(P4) | PAKO ŞALTER | PAKO | 8697498033539 | 161.75
9TK-10304-0016 | FCS1 KUT.DEG.3x16A 3DLM(P4) | PAKO ŞALTER | PAKO | 8697498033676 | 165.65
9TK-10304-0020 | FCS1 KUT.DEG.3x20A 3DLM(P4) | PAKO ŞALTER | PAKO | 8697498033812 | 171.15
9TK-10304-0025 | FCS1 KUT.DEG.3x25A 3DLM(P4) | PAKO ŞALTER | PAKO | 8697498033980 | 179
9TK-20304-0032 | FCS2 KUT.DEG.3x32A 3DLM(P4) | PAKO ŞALTER | PAKO | 8697498034123 | 378.15
9TK-20304-0063 | FCS2 KUT.DEG.3x63A 3DLM(P4) | PAKO ŞALTER | PAKO | 8697498034260 | 514.15
9TS-10305-0016 | FCS1 YLDZ.UCGN 3x16A 4DLM(P5) | PAKO ŞALTER | PAKO | 8697498006007 | 200
9TS-10305-0025 | FCS1 YLDZ.UCGN 3x25A 4DLM(P5) | PAKO ŞALTER | PAKO | 8697498006014 | 300.85
9TE-10106-0010 | FCS1 ENVER.SAL.1x10A 2DLM(P6) | PAKO ŞALTER | PAKO | 8697498034383 | 127.4
9TE-10106-0016 | FCS1 ENVER.SAL.1x16A 2DLM(P6) | PAKO ŞALTER | PAKO | 8697498034406 | 130.5
9TE-10106-0020 | FCS1 ENVER.SAL.1x20A 2DLM(P6) | PAKO ŞALTER | PAKO | 8697498034420 | 135.25
9TE-10106-0025 | FCS1 ENVER.SAL.1x25A 2DLM(P6) | PAKO ŞALTER | PAKO | 8697498034444 | 189.15
9TE-10306-0010 | FCS1 ENVER.SAL.3x10A 4DLM(P6) | PAKO ŞALTER | PAKO | 8697498034390 | 170.35
9TE-10306-0016 | FCS1 ENVER.SAL.3x16A 4DLM(P6) | PAKO ŞALTER | PAKO | 8697498034413 | 172
9TE-10306-0020 | FCS1 ENVER.SAL.3x20A 4DLM(P6) | PAKO ŞALTER | PAKO | 8697498034437 | 175.85
9TE-10306-0025 | FCS1 ENVER.SAL.3x25A 4DLM(P6) | PAKO ŞALTER | PAKO | 8697498034451 | 266.5
9TV-123V1-0020 | VOLT.KOM.4 POZ 20A 2DLM(V1) | PAKO ŞALTER | PAKO | 8697498034475 | 191
9TV-133V2-0020 | VOLT.KOM.7 POZ 20A 3DLM(V2) | PAKO ŞALTER | PAKO | 8697498034468 | 199.5
9TA-10307-0020 | AMPERMETRE KOM.3x20A 4DLM(P7) | PAKO ŞALTER | PAKO | 8697498002122 | 216
9TP-10308-0020 | FCS1 EMNİYET ŞALT.3x20A 2DLM | PAKO ŞALTER | PAKO | 8697498033935 | 268.75
9TP-20308-0032 | FCS2 EMNİYET ŞALT.3x32A 2DLM | PAKO ŞALTER | PAKO | 8697498033942 | 412.5
9TP-20308-0040 | FCS2 EMNİYET ŞALT.3x40A 2DLM | PAKO ŞALTER | PAKO | 8697498034505 | 472.75
9TP-20308-0063 | FCS2 EMNİYET ŞALT.3x63A 2DLM | PAKO ŞALTER | PAKO | 8697498033959 | 524.25
9UA-K4402-0010 | FSPD-D PAR.(1P+1N)240/415V,20 kA | PARAFUDUR | FSPD | 8697498068616 | 414
9UA-K4402-0020 | FSPD-C PAR.(1P+N)240/415V,40 kA | PARAFUDUR | FSPD | 8697498088942 | 820
9UA-K4404-0020 | FSPD-C PAR.(3P+N)240/415V,40 kA | PARAFUDUR | FSPD | 8697498076437 | 1385
9UA-S2754-0100 | FSPD-B50 PAR.(3P+N) 240/415V,100 kA | PARAFUDUR | FSPD | 8697498005413 | 8100
9UA-SB004-0025 | FSPD-BC25 PAR.(3P+N)240/415V,25 kA | PARAFUDUR | FSPD | 8697498076420 | 12900
9UA-SB004-0020 | FSPD-BC5 PAR.(3P+N), Imax 50/ In: 20kA, Iimp 5kA, Up: 2kV Alarm Kontaklı | PARAFUDUR | FSPD | 8697498080205 | 2488
9UA-SB004-0021 | FSPD-BC12 PAR.(3P+N), Imax 50/ In: 20kA, Iimp 12.5kA. 1.5kV Alarm Kontaklı | PARAFUDUR | FSPD | 8697498080212 | 3444
9UA-SB004-0040 | FSPD-BC15 PAR.(3P+N), Imax 100/ In: 40kA, Iimp 15kA. 2.4kV Alarm Kontaklı | PARAFUDUR | FSPD | 8697498068586 | 4070
9UA-SB003-DC20 | FSPD-BC5 PAR.(3P), Imax 50/ In: 20kA, Iimp 5kA, 3.5kV Alarm Kontaklı 1000V DC | PARAFUDUR | FSPD | 8697498080229 | 2296
9UA-K4402-DC20 | FSPD-C PAR. (1FAZ+NÖTR) Imax 40/In 20 1000V DC | PARAFUDUR | FSPD | 8697498080236 | 794
9UA-K4403-DC20 | FSPD-C PAR. (3P) Imax 40/ In 20 1000V DC | PARAFUDUR | FSPD | 8697498080243 | 1243
9UB-K4403-DC20 | FSPD-C PAR. (3P) Imax 40/ In 20 1500V DC | PARAFUDUR | FSPD | 8697498086924 | 1441
9ZA-F3131-B250 | E.BARA SIST.F31 2 YOLLU 250A | PANO | PANO | - | Fiyat isteğiniz
9ZA-F3131-B400 | E.BARA SIST.F31 2 YOLLU 400A | PANO | PANO | - | Fiyat isteğiniz
9ZA-F3131-B630 | E.BARA SIST.F31 2 YOLLU 630A | PANO | PANO | - | Fiyat isteğiniz
9ZA-F3132-B250 | E.BARA SIST.F31 4 YOLLU 250A | PANO | PANO | - | Fiyat isteğiniz
9ZA-F3132-B400 | E.BARA SIST.F31 4 YOLLU 400A | PANO | PANO | - | Fiyat isteğiniz
9ZA-F3132-B630 | E.BARA SIST.F31 4 YOLLU 630A | PANO | PANO | - | Fiyat isteğiniz
9ZA-F3133-B250 | E.BARA SIST.F31 6 YOLLU 250A | PANO | PANO | - | Fiyat isteğiniz
9ZA-F3133-B400 | E.BARA SIST.F31 6 YOLLU 400A | PANO | PANO | - | Fiyat isteğiniz
9ZA-F3133-B630 | E.BARA SIST.F31 6 YOLLU 630A | PANO | PANO | - | Fiyat isteğiniz
9ZA-F3134-B250 | E.BARA SIST.F31 8 YOLLU 250A | PANO | PANO | - | Fiyat isteğiniz
9ZA-F3134-B400 | E.BARA SIST.F31 8 YOLLU 400A | PANO | PANO | - | Fiyat isteğiniz
9ZA-F3134-B630 | E.BARA SIST.F31 8 YOLLU 630A | PANO | PANO | - | Fiyat isteğiniz
9ZA-F3135-B250 | E.BARA SIST.F31 10 YOLLU 250A | PANO | PANO | - | Fiyat isteğiniz
9ZA-F3135-B400 | E.BARA SIST.F31 10 YOLLU 400A | PANO | PANO | - | Fiyat isteğiniz
9ZA-F3135-B630 | E.BARA SIST.F31 10 YOLLU 630A | PANO | PANO | - | Fiyat isteğiniz
9ZA-F3136-B250 | E.BARA SIST.F31 12 YOLLU 250A | PANO | PANO | - | Fiyat isteğiniz
9ZA-F3136-B400 | E.BARA SIST.F31 12 YOLLU 400A | PANO | PANO | - | Fiyat isteğiniz
9ZA-F3136-B630 | E.BARA SIST.F31 12 YOLLU 630A | PANO | PANO | - | Fiyat isteğiniz
8BZ-H1000-0250 | EPB F11 250A.UZATMA BARASI(F31 | AKSESUAR | YP | 8697498017874 | Fiyat isteğiniz
8BZ-H1000-0400 | EPB F11 400A.UZATMA BARASI(F31 | AKSESUAR | YP | 8697498017881 | Fiyat isteğiniz
8BZ-H1000-0630 | EPB F11 630A.UZATMA BARASI(F31 | AKSESUAR | YP | 8697498017898 | Fiyat isteğiniz
YP-A012 | DAGITIM BARASI 12 YOLLU 2 BARA | AKSESUAR | YP | 8697498042142 | Fiyat isteğiniz
YP-A018 | DAGITIM BARASI 18 YOLLU 2 BARA | AKSESUAR | YP | 8697498042180 | Fiyat isteğiniz
YP-A024 | DAGITIM BARASI 24 YOLLU 2 BARA | AKSESUAR | YP | 8697498042173 | Fiyat isteğiniz
YP-A030 | DAGITIM BARASI 30 YOLLU 2 BARA | AKSESUAR | YP | 8697498042197 | Fiyat isteğiniz
YP-A036 | DAGITIM BARASI 36 YOLLU 2 BARA | AKSESUAR | YP | 8697498042203 | Fiyat isteğiniz
YP-A112 | DAG.BAR.(PLUG-IN) 12 YOLLU 2B | AKSESUAR | YP | 8697498063758 | Fiyat isteğiniz
YP-A118 | DAG.BAR.(PLUG-IN) 18 YOLLU 2B | AKSESUAR | YP | 8697498063765 | Fiyat isteğiniz
YP-A124 | DAG.BAR.(PLUG-IN) 24 YOLLU 2B | AKSESUAR | YP | 8697498063772 | Fiyat isteğiniz
YP-A130 | DAG.BAR.(PLUG-IN) 30 YOLLU 2B | AKSESUAR | YP | 8697498063789 | Fiyat isteğiniz
YP-A136 | DAG.BAR.(PLUG-IN) 36 YOLLU 2B | AKSESUAR | YP | 8697498063796 | Fiyat isteğiniz
YP-B012 | DAGITIM BARASI 12 YOLLU 4 BARA | AKSESUAR | YP | 8697498059126 | Fiyat isteğiniz
YP-B018 | DAGITIM BARASI 18 YOLLU 4 BARA | AKSESUAR | YP | 8697498059133 | Fiyat isteğiniz
YP-B024 | DAGITIM BARASI 24 YOLLU 4 BARA | AKSESUAR | YP | 8697498059140 | Fiyat isteğiniz
YP-B030 | DAGITIM BARASI 30 YOLLU 4 BARA | AKSESUAR | YP | 8697498042265 | Fiyat isteğiniz
YP-B036 | DAGITIM BARASI 36 YOLLU 4 BARA | AKSESUAR | YP | 8697498042272 | Fiyat isteğiniz
YP-B112 | DAG.BAR.(PLUG-IN) 12 YOLLU 4B | AKSESUAR | YP | 8697498063819 | Fiyat isteğiniz
YP-B118 | DAG.BAR.(PLUG-IN) 18 YOLLU 4B | AKSESUAR | YP | 8697498063826 | Fiyat isteğiniz
YP-B124 | DAG.BAR.(PLUG-IN) 24 YOLLU 4B | AKSESUAR | YP | 8697498063833 | Fiyat isteğiniz
YP-B130 | DAG.BAR.(PLUG-IN) 30 YOLLU 4B | AKSESUAR | YP | 8697498063840 | Fiyat isteğiniz
YP-B136 | DAG.BAR.(PLUG-IN) 36 YOLLU 4B | AKSESUAR | YP | 8697498063857 | Fiyat isteğiniz
YP-C012 | DAGITIM BARASI 12 YOLLU 6 BARA | AKSESUAR | YP | 8697498059157 | Fiyat isteğiniz
YP-C018 | DAGITIM BARASI 18 YOLLU 6 BARA | AKSESUAR | YP | 8697498059164 | Fiyat isteğiniz
YP-C024 | DAGITIM BARASI 24 YOLLU 6 BARA | AKSESUAR | YP | 8697498059171 | Fiyat isteğiniz
YP-C030 | DAGITIM BARASI 30 YOLLU 6 BARA | AKSESUAR | YP | 8697498059188 | Fiyat isteğiniz
YP-C036 | DAGITIM BARASI 36 YOLLU 6 BARA | AKSESUAR | YP | 8697498059195 | Fiyat isteğiniz
YP-C112 | DAG.BAR.(PLUG-IN) 12 YOLLU 6B | AKSESUAR | YP | 8697498063888 | Fiyat isteğiniz
YP-C118 | DAG.BAR.(PLUG-IN) 18 YOLLU 6B | AKSESUAR | YP | 8697498063895 | Fiyat isteğiniz
YP-C124 | DAG.BAR.(PLUG-IN) 24 YOLLU 6B | AKSESUAR | YP | 8697498063901 | Fiyat isteğiniz
YP-C130 | DAG.BAR.(PLUG-IN) 30 YOLLU 6B | AKSESUAR | YP | 8697498063918 | Fiyat isteğiniz
YP-C136 | DAG.BAR.(PLUG-IN) 36 YOLLU 6B | AKSESUAR | YP | 8697498063925 | Fiyat isteğiniz