## LİSTE HAZIRAN
KatalogKodu | Katalog Adı | HAZİRAN 2021 Liste Fiyatı TL | HAZİRAN 2021 Liste Fiyatı € | HAZİRAN 2021 Liste Fiyatı $ | MAMUL ANA GRUBU | ÜRÜN TİPİ
9AB-TSS41-0016 | F01 16A 35 kA 40 °C 1P | 378 |  |  | ŞALTER | F01
9AB-TSS41-0020 | F01 20A 35 kA 40 °C 1P | 378 |  |  | ŞALTER | F01
9AB-TSS41-0026 | F01 25A,35 kA,40 °C 1P | 378 |  |  | ŞALTER | F01
9AB-TSS41-0032 | F01 32A 35 kA 40 °C 1P | 378 |  |  | ŞALTER | F01
9AB-TSS41-0040 | F01 40A 35 kA 40 °C 1P | 378 |  |  | ŞALTER | F01
9AB-TSS41-0050 | F01 50A 35 kA 40 °C 1P | 378 |  |  | ŞALTER | F01
9AB-TSS41-0063 | F01 63A 35 kA 40 °C 1P | 378 |  |  | ŞALTER | F01
9AB-TSS41-0080 | F01 80A 35 kA 40 °C 1P | 392 |  |  | ŞALTER | F01
9AB-TSS41-0100 | F01 100A 35 kA 40 °C 1P | 400 |  |  | ŞALTER | F01
9AB-TSS41-0125 | F01 125A 35 kA 40 °C 1P | 425 |  |  | ŞALTER | F01
9AB-TSS41-0160 | F01 160A 35 kA 40 °C 1P | 433 |  |  | ŞALTER | F01
9AB-TSS41-0200 | F01 200A,35 kA,40 °C 1P | 488 |  |  | ŞALTER | F01
9AB-TSS41-0225 | F01 225A 35 kA 40 °C 1P | 522 |  |  | ŞALTER | F01
9AB-THS41-0016 | F02 16A 65 kA 40 °C 1P | 466 |  |  | ŞALTER | F02
9AB-THS41-0020 | F02 20A 65 kA 40 °C 1P | 466 |  |  | ŞALTER | F02
9AB-THS41-0025 | F02 25A 65 kA 40 °C 1P | 466 |  |  | ŞALTER | F02
9AB-THS41-0032 | F02 32A 65 kA 40 °C 1P | 466 |  |  | ŞALTER | F02
9AB-THS41-0040 | F02 40A 65 kA 40 °C 1P | 466 |  |  | ŞALTER | F02
9AB-THS41-0050 | F02 50A 65 kA 40 °C 1P | 466 |  |  | ŞALTER | F02
9AB-THS41-0063 | F02 63A 65 kA 40 °C 1P | 466 |  |  | ŞALTER | F02
9AB-THS41-0080 | F02 80A 65 kA 40 °C 1P | 496 |  |  | ŞALTER | F02
9AB-THS41-0100 | F02 100A 65 kA 40 °C 1P | 504 |  |  | ŞALTER | F02
9AB-THS41-0125 | F02 125A 65 kA 40 °C 1P | 510 |  |  | ŞALTER | F02
9AB-THS41-0160 | F02 160A 65 kA 40 °C 1P | 519 |  |  | ŞALTER | F02
9AB-THS41-0200 | F02 200A 65 kA 40 °C 1P | 584 |  |  | ŞALTER | F02
9AB-THS41-0225 | F02 225A 65 kA 40 °C 1P | 625 |  |  | ŞALTER | F02
9AR-TDS43-0016 | F12S 16A PT,25kA/400V,40 °C 3P | 454 |  |  | ŞALTER | F12
9AR-TDS43-0020 | F12S 20A PT,25kA/400V,40 °C 3P | 454 |  |  | ŞALTER | F12
9AR-TDS43-0025 | F12S 25A PT,25kA/400V,40 °C 3P | 454 |  |  | ŞALTER | F12
9AR-TDS43-0032 | F12S 32A PT,25kA/400V,40 °C 3P | 454 |  |  | ŞALTER | F12
9AR-TDS43-0040 | F12S 40A PT,25kA/400V,40 °C 3P | 454 |  |  | ŞALTER | F12
9AR-TDS43-0050 | F12S 50A PT,25kA/400V,40 °C 3P | 454 |  |  | ŞALTER | F12
9AR-TDS43-0063 | F12S 63A PT,25kA/400V,40 °C 3P | 454 |  |  | ŞALTER | F12
9AR-TDS43-0080 | F12S 80A PT,25kA/400V,40 °C 3P | 510 |  |  | ŞALTER | F12
9AR-TDS43-0100 | F12S 100A PT,25kA/400V,40 °C 3P | 540 |  |  | ŞALTER | F12
9AR-TDS43-0125 | F12S 125A PT,25kA/400V,40 °C 3P | 550 |  |  | ŞALTER | F12
9AR-TDS43-0160 | F12S 160A PT,25kA/400V,40 °C 3P | 590 |  |  | ŞALTER | F12
9AR-TSS43-0018 | F12 16A TERM.AYAR,25 kA,40 °C 3P | 498 |  |  | ŞALTER | F12
9AR-TSS43-0023 | F12 20A TERM.AYAR,25 kA,40 °C 3P | 498 |  |  | ŞALTER | F12
9AR-TSS43-0028 | F12 25A TERM.AYAR,25 kA,40 °C 3P | 498 |  |  | ŞALTER | F12
9AR-TSS43-0035 | F12 32A TERM.AYAR,25 kA,40 °C 3P | 498 |  |  | ŞALTER | F12
9AR-TSS43-0043 | F12 40A TERM.AYAR,25 kA,40 °C 3P | 498 |  |  | ŞALTER | F12
9AR-TSS43-0053 | F12 50A TERM.AYAR,25 kA,40 °C 3P | 498 |  |  | ŞALTER | F12
9AR-TSS43-0066 | F12 63A TERM.AYAR,25 kA,40 °C 3P | 498 |  |  | ŞALTER | F12
9AR-TSS43-0083 | F12 80A TERM.AYAR,25 kA,40 °C 3P | 558 |  |  | ŞALTER | F12
9AR-TSS43-0103 | F12 100A TERM.AYAR,25 kA,40 °C 3P | 590 |  |  | ŞALTER | F12
9AR-TSS43-0128 | F12 125A TERM.AYAR,25 kA,40 °C 3P | 595 |  |  | ŞALTER | F12
9AR-TSS43-0163 | F12 160A TERM.AYAR,25 kA,40 °C 3P | 638 |  |  | ŞALTER | F12
9AR-TSS43-0042 | F12R 40A,25 kA,40 °C 3P+N | 1485 |  |  | KAÇAK AKIM KORUMALI ŞALTER | F12R
9AR-TSS43-0051 | F12R 50A,25 kA,40 °C 3P+N | 1485 |  |  | KAÇAK AKIM KORUMALI ŞALTER | F12R
9AR-TSS43-0064 | F12R 63A,25 kA,40 °C 3P+N | 1485 |  |  | KAÇAK AKIM KORUMALI ŞALTER | F12R
9AR-TSS43-0081 | F12R 80A,25 kA,40 °C 3P+N | 1485 |  |  | KAÇAK AKIM KORUMALI ŞALTER | F12R
9AR-TSS43-0101 | F12R 100A,25 kA,40 °C 3P+N | 1565 |  |  | KAÇAK AKIM KORUMALI ŞALTER | F12R
9AR-TSS43-0126 | F12R 125A,25 kA,40 °C 3P+N | 1770 |  |  | KAÇAK AKIM KORUMALI ŞALTER | F12R
9AR-TSS43-0161 | F12R 160A,25 kA,40 °C 3P+N | 1965 |  |  | KAÇAK AKIM KORUMALI ŞALTER | F12R
9AR-TSS44-0016 | F12N 16A TERM.AYAR,25 kA,40 °C 4P | 719 |  |  | ŞALTER | F12N
9AR-TSS44-0020 | F12N 20A TERM.AYAR,25 kA,40 °C 4P | 719 |  |  | ŞALTER | F12N
9AR-TSS44-0025 | F12N 25A TERM.AYAR,25 kA,40 °C 4P | 719 |  |  | ŞALTER | F12N
9AR-TSS44-0032 | F12N 32A TERM.AYAR,25 kA,40 °C 4P | 719 |  |  | ŞALTER | F12N
9AR-TSS44-0040 | F12N 40A TERM.AYAR,25 kA,40 °C 4P | 719 |  |  | ŞALTER | F12N
9AR-TSS44-0050 | F12N 50A TERM.AYAR,25 kA,40 °C 4P | 719 |  |  | ŞALTER | F12N
9AR-TSS44-0063 | F12N 63A TERM.AYAR,25 kA,40 °C 4P | 719 |  |  | ŞALTER | F12N
9AR-TSS44-0080 | F12N 80A TERM.AYAR,25 kA,40 °C 4P | 783 |  |  | ŞALTER | F12N
9AR-TSS44-0100 | F12N 100A TERM.AYAR,25 kA,40 °C 4P | 820 |  |  | ŞALTER | F12N
9AR-TSS44-0125 | F12N 125A TERM.AYAR,25 kA,40 °C 4P | 857 |  |  | ŞALTER | F12N
9AR-TSS44-0160 | F12N 160A TERM.AYAR,25 kA,40 °C 4P | 934 |  |  | ŞALTER | F12N
9AA-TSS43-0016 | F21 16A 25 kA 40 °C 3P | 780 |  |  | ŞALTER | F21
9AA-TSS43-0020 | F21 20A 25 kA 40 °C 3P | 780 |  |  | ŞALTER | F21
9AA-TSS43-0025 | F21 25A 25 kA 40 °C 3P | 780 |  |  | ŞALTER | F21
9AA-TSS43-0032 | F21 32A 25 kA 40 °C 3P | 780 |  |  | ŞALTER | F21
9AA-TSS43-0040 | F21 40A 25 kA 40 °C 3P | 780 |  |  | ŞALTER | F21
9AA-TSS43-0050 | F21 50A 25 kA 40 °C 3P | 780 |  |  | ŞALTER | F21
9AA-TSS43-0063 | F21 63A 25 kA 40 °C 3P | 780 |  |  | ŞALTER | F21
9AA-TSS43-0080 | F21 80A 25 kA 40 °C 3P | 789 |  |  | ŞALTER | F21
9AA-TSS43-0100 | F21 100A 25 kA 40 °C 3P | 806 |  |  | ŞALTER | F21
9AA-TSS43-0125 | F21 125A 25 kA 40 °C 3P | 814 |  |  | ŞALTER | F21
9AA-TSS43-0160 | F21 160A 25 kA 40 °C 3P | 893 |  |  | ŞALTER | F21
9AB-TSS43-0016-Y | F31 16A 35 kA 40°C 3P | 1000 |  |  | ŞALTER | F31
9AB-TSS43-0020-Y | F31 20A 35 kA 40°C 3P | 1000 |  |  | ŞALTER | F31
9AB-TSS43-0025-Y | F31 25A 35 kA 40°C 3P | 1000 |  |  | ŞALTER | F31
9AB-TSS43-0032-Y | F31 32A 35 kA 40°C 3P | 1000 |  |  | ŞALTER | F31
9AB-TSS43-0040-Y | F31 40A 35 kA 40°C 3P | 1000 |  |  | ŞALTER | F31
9AB-TSS43-0050-YENİ | F31 50A 35 kA 40 °C 3P | 1000 |  |  | ŞALTER | F31
9AB-TSS43-0063-YENİ | F31 63A 35 kA 40 °C 3P | 1000 |  |  | ŞALTER | F31
9AB-TSS43-0080-YENİ | F31 80A 35 kA 40 °C 3P | 1014 |  |  | ŞALTER | F31
9AB-TSS43-0100-YENİ | F31 100A 35 kA 40 °C 3P | 1034 |  |  | ŞALTER | F31
9AB-TSS43-0125-YENİ | F31 125A 35 kA 40 °C 3P | 1045 |  |  | ŞALTER | F31
9AB-TSS43-0160-YENİ | F31 160A,35 kA,40 °C 3P | 1144 |  |  | ŞALTER | F31
9AB-TSS43-0200-YENİ | F31 200A 35 kA 40 °C 3P | 1416 |  |  | ŞALTER | F31
9AB-TSS43-0225-YENİ | F31 225A 35 kA 40 °C 3P | 1496 |  |  | ŞALTER | F31
9AB-TSS43-0250 | F31 250A 35 kA 40 °C 3P | 1528 |  |  | ŞALTER | F31
9AB-TMS43-0016-Y | F32 16A 50 kA 40 °C 3P | 1052 |  |  | ŞALTER | F32
9AB-TMS43-0020-Y | F32 20A 50 kA 40 °C 3P | 1052 |  |  | ŞALTER | F32
9AB-TMS43-0025-Y | F32 25A 50 kA 40 °C 3P | 1052 |  |  | ŞALTER | F32
9AB-TMS43-0032-Y | F32 32A 50 kA 40 °C 3P | 1052 |  |  | ŞALTER | F32
9AB-TMS43-0040-Y | F32 40A 50 kA 40 °C 3P | 1052 |  |  | ŞALTER | F32
9AB-TMS43-0050-Y | F32 50A 50 kA 40 °C 3P | 1052 |  |  | ŞALTER | F32
9AB-TMS43-0063-Y | F32 63A 50 kA 40 °C 3P | 1052 |  |  | ŞALTER | F32
9AB-TMS43-0080-Y | F32 80A 50 kA 40 °C 3P | 1076 |  |  | ŞALTER | F32
9AB-TMS43-0100-Y | F32 100A 50 kA 40 °C 3P | 1088 |  |  | ŞALTER | F32
9AB-TMS43-0125-Y | F32 125A 50 kA 40 °C 3P | 1099 |  |  | ŞALTER | F32
9AB-TMS43-0160-Y | F32 160A 50 kA 40 °C 3P | 1200 |  |  | ŞALTER | F32
9AB-TMS43-0200-Y | F32 200A 50 kA 40 °C 3P | 1496 |  |  | ŞALTER | F32
9AB-TMS43-0225-Y | F32 225A 50 kA 40 °C 3P | 1568 |  |  | ŞALTER | F32
9AB-TMS43-0250 | F32 250A 50 kA 40 °C 3P | 1599 |  |  | ŞALTER | F32
9AB-THS43-0016-Y | F33 16A 70 kA 40 °C 3P | 1106 |  |  | ŞALTER | F33
9AB-THS43-0020-Y | F33 20A 70 kA 40 °C 3P | 1106 |  |  | ŞALTER | F33
9AB-THS43-0025-Y | F33 25A 70 kA 40 °C 3P | 1106 |  |  | ŞALTER | F33
9AB-THS43-0032-Y | F33 32A 70 kA 40 °C 3P | 1106 |  |  | ŞALTER | F33
9AB-THS43-0040-Y | F33 40A 70 kA 40 °C 3P | 1106 |  |  | ŞALTER | F33
9AB-THS43-0050-Y | F33 50A 70 kA 40 °C 3P | 1106 |  |  | ŞALTER | F33
9AB-THS43-0063-Y | F33 63A 70 kA 40 °C 3P | 1106 |  |  | ŞALTER | F33
9AB-THS43-0080-Y | F33 80A 70 kA 40 °C 3P | 1137 |  |  | ŞALTER | F33
9AB-THS43-0100-Y | F33 100A 70 kA 40 °C 3P | 1147 |  |  | ŞALTER | F33
9AB-THS43-0125-Y | F33 125A 70 kA 40 °C 3P | 1162 |  |  | ŞALTER | F33
9AB-THS43-0160-Y | F33 160A 70 kA 40 °C 3P | 1267 |  |  | ŞALTER | F33
9AB-THS43-0200-Y | F33 200A 70 kA 40 °C 3P | 1585 |  |  | ŞALTER | F33
9AB-THS43-0225-Y | F33 225A 70 kA 40 °C 3P | 1662 |  |  | ŞALTER | F33
9AB-THS43-0250 | F33 250A 70 kA 40 °C 3P | 1704 |  |  | ŞALTER | F33
9AB-MSS43-0080-Y | F31 MANY.AYR.80A,40 °C 3P | 1303 |  |  | ŞALTER | F31
9AB-MSS43-0100-Y | F31 MANY.AYR.100A 40 °C 3P | 1330 |  |  | ŞALTER | F31
9AB-MSS43-0125-Y | F31 MANY.AYR.125A,40 °C 3P | 1334 |  |  | ŞALTER | F31
9AB-MSS43-0160-Y | F31 MANY.AYR.160A,40 °C 3P | 1469 |  |  | ŞALTER | F31
9AB-MSS43-0200-Y | F31 MANY.AYR.200A,40 °C 3P | 1824 |  |  | ŞALTER | F31
9AB-MSS43-0225-Y | F31 MANY.AYR.225A,40 °C 3P | 1914 |  |  | ŞALTER | F31
9AB-MSS43-0250 | F31 MANY.AYR.250A,40 °C 3P | 1956 |  |  | ŞALTER | F31
9AB-MMS43-0080 | F32 MANY.AYR.80A,50 kA,40 °C 3P | 1374 |  |  | ŞALTER | F32
9AB-MMS43-0100 | F32 MANY.AYR.100A,50 kA,40 °C 3P | 1393 |  |  | ŞALTER | F32
9AB-MMS43-0125 | F32 MANY.AYR.125A,50 kA,40 °C 3P | 1399 |  |  | ŞALTER | F32
9AB-MMS43-0160 | F32 MANY.AYR.160A,50 kA,40 °C 3P | 1536 |  |  | ŞALTER | F32
9AB-MMS43-0200 | F32 MANY.AYR.200A,50 kA,40 °C 3P | 1915 |  |  | ŞALTER | F32
9AB-MMS43-0225 | F32 MANY.AYR.225A,50 kA,40 °C 3P | 2009 |  |  | ŞALTER | F32
9AB-MMS43-0250 | F32 MANY.AYR.250A,50 kA,40 °C 3P | 2061 |  |  | ŞALTER | F32
9AB-MHS43-0080 | F33 MANY.AYR.80A,70 kA,40 °C 3P | 1456 |  |  | ŞALTER | F33
9AB-MHS43-0100 | F33 MANY.AYR.100A,70 kA,40 °C 3P | 1470 |  |  | ŞALTER | F33
9AB-MHS43-0125 | F33 MANY.AYR.125A,70 kA,40 °C 3P | 1489 |  |  | ŞALTER | F33
9AB-MHS43-0160 | F33 MANY.AYR.160A,70 kA,40 °C 3P | 1628 |  |  | ŞALTER | F33
9AB-MHS43-0200 | F33 MANY.AYR.200A,70 kA,40 °C 3P | 2036 |  |  | ŞALTER | F33
9AB-MHS43-0225 | F33 MANY.AYR.225A,70 kA,40 °C 3P | 2128 |  |  | ŞALTER | F33
9AB-MHS43-0250 | F33 MANY.AYR.250A,70 kA,40 °C 3P | 2179 |  |  | ŞALTER | F33
9AB-TSS43-S016 | F31S 16A SBT/KMSİZ,36kA/415Vac,40 ° | 832 |  |  | ŞALTER | F31S
9AB-TSS43-S020 | F31S 20A SBT/KMSİZ,36kA/415Vac,40 ° | 832 |  |  | ŞALTER | F31S
9AB-TSS43-S025 | F31S 25A SBT/KMSİZ,36kA/415Vac,40 ° | 832 |  |  | ŞALTER | F31S
9AB-TSS43-S032 | F31S 32A SBT/KMSİZ,36kA/415Vac,40 ° | 832 |  |  | ŞALTER | F31S
9AB-TSS43-S040 | F31S 40A SBT/KMSİZ,36kA/415Vac,40 ° | 832 |  |  | ŞALTER | F31S
9AB-TSS43-S050 | F31S 50A SBT/KMSİZ,36kA/415Vac,40 ° | 832 |  |  | ŞALTER | F31S
9AB-TSS43-S063 | F31S 63A SBT/KMSİZ,36kA/415Vac,40 ° | 832 |  |  | ŞALTER | F31S
9AB-TSS43-S080 | F31S 80A SBT/KMSİZ,36kA/415Vac,40 ° | 845 |  |  | ŞALTER | F31S
9AB-TSS43-S100 | F31S 100A SBT/KMSİZ,36kA/415Vac,40 | 910 |  |  | ŞALTER | F31S
9AB-TSS43-S125 | F31S 125A SBT/KMSİZ,36kA/415Vac,40 | 929 |  |  | ŞALTER | F31S
9AB-TSS43-S160 | F31S 160A SBT/KMSİZ,36kA/415Vac,40 | 936 |  |  | ŞALTER | F31S
9AB-TSS43-S200 | F31S 200A SBT/KMSİZ,36kA/415Vac,40 | 1068 |  |  | ŞALTER | F31S
9AB-TSS43-S225 | F31S 225ASBT/KMSİZ,36kA/415Vac,40 | 1133 |  |  | ŞALTER | F31S
9AB-TSS43-S250 | F31S 250A SBT/KMSİZ,36kA/415Vac,40 | 1232 |  |  | ŞALTER | F31S
9AB-TSS44-0016 | F31N 16A KLEMENSSİZ,35 kA,40 °C 4P | 1341 |  |  | ŞALTER | F31N
9AB-TSS44-0020 | F31N 20A KLEMENSSİZ,35 kA,40 °C 4P | 1341 |  |  | ŞALTER | F31N
9AB-TSS44-0025 | F31N 25A KLEMENSSİZ,35 kA,40 °C 4P | 1341 |  |  | ŞALTER | F31N
9AB-TSS44-0032 | F31N 32A KLEMENSSİZ,35 kA,40 °C 4P | 1341 |  |  | ŞALTER | F31N
9AB-TSS44-0040 | F31N 40A KLEMENSSİZ,35 kA,40 °C 4P | 1341 |  |  | ŞALTER | F31N
9AB-TSS44-0050 | F31N 50A KLEMENSSİZ,35 kA,40 °C 4P | 1341 |  |  | ŞALTER | F31N
9AB-TSS44-0063 | F31N 63A KLEMENSSİZ,35 kA,40 °C 4P | 1341 |  |  | ŞALTER | F31N
9AB-TSS44-0080 | F31N 80A KLEMENSSİZ,35 kA,40 °C 4P | 1360 |  |  | ŞALTER | F31N
9AB-TSS44-0100 | F31N 100A KLEMENSSİZ,35 kA,40 °C 4P | 1391 |  |  | ŞALTER | F31N
9AB-TSS44-0125 | F31N 125A KLEMENSSİZ,35 kA,40 °C 4P | 1401 |  |  | ŞALTER | F31N
9AB-TSS44-0160 | F31N 160A KLEMENSSİZ,35 kA,40 °C 4P | 1600 |  |  | ŞALTER | F31N
9AB-TSS44-0200 | F31N 200A KLEMENSSİZ,35 kA,40 °C 4P | 1978 |  |  | ŞALTER | F31N
9AB-TSS44-0225 | F31N 225A KLEMENSSİZ,35 kA,40 °C 4P | 2083 |  |  | ŞALTER | F31N
9AB-TSS44-0250 | F31N 250A KLEMENSSİZ,35 kA,40 °C 4P | 2136 |  |  | ŞALTER | F31N
9AB-TMS44-0016 | F32N 16A KLEMENSSİZ,50 kA,40 °C 4P | 1405 |  |  | ŞALTER | F32N
9AB-TMS44-0020 | F32N 20A KLEMENSSİZ,50 kA,40 °C 4P | 1405 |  |  | ŞALTER | F32N
9AB-TMS44-0025 | F32N 25A KLEMENSSİZ,50 kA,40 °C 4P | 1405 |  |  | ŞALTER | F32N
9AB-TMS44-0032 | F32N 32A KLEMENSSİZ,50 kA,40 °C 4P | 1405 |  |  | ŞALTER | F32N
9AB-TMS44-0040 | F32N 40A KLEMENSSİZ,50 kA,40 °C 4P | 1405 |  |  | ŞALTER | F32N
9AB-TMS44-0050 | F32N 50A KLEMENSSİZ,50 kA,40 °C 4P | 1405 |  |  | ŞALTER | F32N
9AB-TMS44-0063 | F32N 63A KLEMENSSİZ,50 kA,40 °C 4P | 1405 |  |  | ŞALTER | F32N
9AB-TMS44-0080 | F32N 80A KLEMENSSİZ,50 kA,40 °C 4P | 1443 |  |  | ŞALTER | F32N
9AB-TMS44-0100 | F32N 100A KLEMENSSİZ,50 kA,40 °C 4P | 1460 |  |  | ŞALTER | F32N
9AB-TMS44-0125 | F32N 125A KLEMENSSİZ,50 kA,40 °C 4P | 1474 |  |  | ŞALTER | F32N
9AB-TMS44-0160 | F32N 160A KLEMENSSİZ,50 kA,40 °C 4P | 1674 |  |  | ŞALTER | F32N
9AB-TMS44-0200 | F32N 200A KLEMENSSİZ,50 kA,40 °C 4P | 2088 |  |  | ŞALTER | F32N
9AB-TMS44-0225 | F32N 225A KLEMENSSİZ,50 kA,40 °C 4P | 2188 |  |  | ŞALTER | F32N
9AB-TMS44-0250 | F32N 250A KLEMENSSİZ,50 kA,40 °C 4P | 2230 |  |  | ŞALTER | F32N
9AB-THS44-0016 | F33N 16A KLEMENSSİZ,70 kA,40 °C 4P | 1484 |  |  | ŞALTER | F33N
9AB-THS44-0020 | F33N 20A KLEMENSSİZ,70 kA,40 °C 4P | 1484 |  |  | ŞALTER | F33N
9AB-THS44-0025 | F33N 25A KLEMENSSİZ,70 kA,40 °C 4P | 1484 |  |  | ŞALTER | F33N
9AB-THS44-0032 | F33N 32A KLEMENSSİZ,70 kA,40 °C 4P | 1484 |  |  | ŞALTER | F33N
9AB-THS44-0040 | F33N 40A KLEMENSSİZ,70 kA,40 °C 4P | 1484 |  |  | ŞALTER | F33N
9AB-THS44-0050 | F33N 50A KLEMENSSİZ,70 kA,40 °C 4P | 1484 |  |  | ŞALTER | F33N
9AB-THS44-0063 | F33N 63A KLEMENSSİZ,70 kA,40 °C 4P | 1484 |  |  | ŞALTER | F33N
9AB-THS44-0080 | F33N 80A KLEMENSSİZ,70 kA,40 °C 4P | 1523 |  |  | ŞALTER | F33N
9AB-THS44-0100 | F33N 100A KLEMENSSİZ,70 kA,40 °C 4P | 1541 |  |  | ŞALTER | F33N
9AB-THS44-0125 | F33N 125A KLEMENSSİZ,70 kA,40 °C 4P | 1558 |  |  | ŞALTER | F33N
9AB-THS44-0160 | F33N 160A KLEMENSSİZ,70 kA,40 °C 4P | 1771 |  |  | ŞALTER | F33N
9AB-THS44-0200 | F33N 200A KLEMENSSİZ,70 kA,40 °C 4P | 2213 |  |  | ŞALTER | F33N
9AB-THS44-0225 | F33N 225A KLEMENSSİZ,70 kA,40 °C 4P | 2324 |  |  | ŞALTER | F33N
9AB-THS44-0250 | F33N 250A KLEMENSSİZ,70 kA,40 °C 4P | 2375 |  |  | ŞALTER | F33N
9AB-TSS43-0082 | F31R 80A KLEMENSSİZ,35 kA,40 °C 3P+N | 2345 |  |  | KAÇAK AKIM KORUMALI ŞALTER | F31R
9AB-TSS43-0101 | F31R 100A KLEMENSSİZ,35 kA,40 °C 3P+N | 2393 |  |  | KAÇAK AKIM KORUMALI ŞALTER | F31R
9AB-TSS43-0126 | F31R 125A KLEMENSSİZ,35 kA,40 °C 3P+N | 2418 |  |  | KAÇAK AKIM KORUMALI ŞALTER | F31R
9AB-TSS43-0162 | F31R 160A KLEMENSSİZ,35 kA,40 °C 3P+N | 2722 |  |  | KAÇAK AKIM KORUMALI ŞALTER | F31R
9AB-TSS43-0201 | F31R 200A KLEMENSSİZ,35 kA,40 °C 3P+N | 2824 |  |  | KAÇAK AKIM KORUMALI ŞALTER | F31R
9AB-TSS43-0226 | F31R 225A KLEMENSSİZ,35 kA,40 °C 3P+N | 2958 |  |  | KAÇAK AKIM KORUMALI ŞALTER | F31R
9AB-TSS43-0252 | F31R 250A KLEMENSSİZ,35 kA,40 °C 3P+N | 3026 |  |  | KAÇAK AKIM KORUMALI ŞALTER | F31R
9AD-TSS43-0160 | F51 160A 35 kA 40 °C 3P | 1722 |  |  | ŞALTER | F51
9AD-TSS43-0200 | F51 200A 35 kA 40 °C 3P | 1795 |  |  | ŞALTER | F51
9AD-TSS43-0225 | F51 225A 35 kA 40 °C 3P | 2002 |  |  | ŞALTER | F51
9AD-TSS43-0250 | F51 250A 35 kA 40 °C 3P | 2053 |  |  | ŞALTER | F51
9AD-TSS43-0300 | F51 300A 35 kA 40 °C 3P | 2315 |  |  | ŞALTER | F51
9AD-TSS43-0315 | F51 315A 35 kA 40 °C 3P | 2733 |  |  | ŞALTER | F51
9AD-TSS43-0400 | F51 400A,35 kA,40 °C 3P | 2979 |  |  | ŞALTER | F51
9AD-TMS43-0160 | F52 160A 50 kA 40 °C 3P | 1808 |  |  | ŞALTER | F52
9AD-TMS43-0200 | F52 200A 50 kA 40° C 3P | 1896 |  |  | ŞALTER | F52
9AD-TMS43-0225 | F52 225A 50 kA 40 °C 3P | 2116 |  |  | ŞALTER | F52
9AD-TMS43-0250 | F52 250A 50 kA 40 °C 3P | 2156 |  |  | ŞALTER | F52
9AD-TMS43-0300 | F52 300A 50 kA 40 °C 3P | 2424 |  |  | ŞALTER | F52
9AD-TMS43-0315 | F52 315A 50 kA 40 °C 3P | 2865 |  |  | ŞALTER | F52
9AD-TMS43-0400 | F52 400A,50 kA,40 °C 3P | 3509 |  |  | ŞALTER | F52
9AD-THS43-0160 | F53 160A,70 kA,40 °C 3P | 1897 |  |  | ŞALTER | F53
9AD-THS43-0200 | F53 200A,70 kA,40 °C 3P | 1990 |  |  | ŞALTER | F53
9AD-THS43-0225 | F53 225A,70 kA,40 °C 3P | 2225 |  |  | ŞALTER | F53
9AD-THS43-0250 | F53 250A,70 kA,40 °C 3P | 2263 |  |  | ŞALTER | F53
9AD-THS43-0300 | F53 300A,70 kA,40 °C 3P | 2553 |  |  | ŞALTER | F53
9AD-THS43-0315 | F53 315A,70 kA,40 °C 3P | 3001 |  |  | ŞALTER | F53
9AP-TSS43-0300 | F61 300A 36 kA 40 °C 3P | 2315 |  |  | ŞALTER | F61
9AP-TSS43-0400 | F61 400A 36 kA 40 °C 3P | 2979 |  |  | ŞALTER | F61
9AP-TMS43-0300 | F62 300A 50 kA 40 °C 3P | 2424 |  |  | ŞALTER | F62
9AP-TMS43-0400 | F62 400A 50 kA 40 °C 3P | 3509 |  |  | ŞALTER | F62
9AS-TSS43-S300 | F61S 300A SBT/KMSİZ 36 kA 40 °C 3P | 2172 |  |  | ŞALTER | F61S
9AS-TSS43-S400 | F61S 400A SBT/KMSİZ 36 kA 40 °C 3P | 2784 |  |  | ŞALTER | F61S
9AT-TSS44-0200 | F51N 200A 35 kA 40 °C 4P | 2441 |  |  | ŞALTER | F51N
9AT-TSS44-0225 | F51N 225A 35 kA 40 °C 4P | 2737 |  |  | ŞALTER | F51N
9AT-TSS44-0250 | F51N 250A 35 kA 40 °C 4P | 2801 |  |  | ŞALTER | F51N
9AT-TSS44-0300 | F51N 300A 35 KA 40 °C 4P | 3110 |  |  | ŞALTER | F51N
9AT-TSS44-0315 | F51N 315A 35 KA 40 °C 4P | 3833 |  |  | ŞALTER | F51N
9AT-TSS44-0400 | F51N 400A,35 kA,40 °C 4P | 4087 |  |  | ŞALTER | F51N
9AT-TMS44-0200 | F52N 200A 50 kA 40 °C 4P | 2592 |  |  | ŞALTER | F52N
9AT-TMS44-0225 | F52N 225A 50 kA 40 °C 4P | 2884 |  |  | ŞALTER | F52N
9AT-TMS44-0250 | F52N 250A 50 kA 40 °C 4P | 2931 |  |  | ŞALTER | F52N
9AT-TMS44-0300 | F52N 300A 50 KA 40 °C 4P | 3259 |  |  | ŞALTER | F52N
9AT-TMS44-0315 | F52N 315A 50 KA 40 °C 4P | 4002 |  |  | ŞALTER | F52N
9AT-TMS44-0400 | F52N 400A,50 kA,40 °C 4P | 4825 |  |  | ŞALTER | F52N
9AT-THS44-0200 | F53N 200A,70 kA,40 °C 4P | 2737 |  |  | ŞALTER | F53N
9AT-THS44-0225 | F53N 225A,70 kA,40 °C 4P | 3042 |  |  | ŞALTER | F53N
9AT-THS44-0250 | F53N 250A,70 kA,40 °C 4P | 3078 |  |  | ŞALTER | F53N
9AT-THS44-0300 | F53N 300A,70 kA,40 °C 4P | 3422 |  |  | ŞALTER | F53N
9AT-THS44-0315 | F53N 315A,70 kA,40 °C 4P | 4209 |  |  | ŞALTER | F53N
9AF-TSS43-0300-Y | F71 300A 35 kA 40 °C 3P | 2951 |  |  | ŞALTER | F71
9AF-TSS43-0315-Y | F71 315A 35 kA 40 °C 3P | 3140 |  |  | ŞALTER | F71
9AF-TSS43-0400-Y | F71 400A 35 kA 40 °C 3P | 3210 |  |  | ŞALTER | F71
9AF-TSS43-0500-Y | F71 500A 35 kA 40 °C 3P | 3334 |  |  | ŞALTER | F71
9AF-TSS43-0630-Y | F71 630A 35 kA 40 °C 3P | 4026 |  |  | ŞALTER | F71
9AF-TSS43-0800-Y | F71 800A,35 kA,40 °C 3P | 6357 |  |  | ŞALTER | F71
9AF-TMS43-D300 | F72 300A,50 kA,40 °C 3P | 3391 |  |  | ŞALTER | F72
9AF-TMS43-0315 | F72 315A,50 kA,40 °C 3P | 3617 |  |  | ŞALTER | F72
9AF-TMS43-0400 | F72 400A,50 kA,40 °C 3P | 3691 |  |  | ŞALTER | F72
9AF-TMS43-0500 | F72 500A,50 kA,40 °C 3P | 3833 |  |  | ŞALTER | F72
9AF-TMS43-0631 | F72 630A,50 kA,40 °C 3P | 4629 |  |  | ŞALTER | F72
9AF-TMS43-0800 | F72 800A,50 kA,40 °C 3P | 7309 |  |  | ŞALTER | F72
9AG-TMS43-0300 | F82 300A 50 kA 40 °C 3P | 3555 |  |  | ŞALTER | F82
9AG-TMS43-0315 | F82 315A 50 kA 40 °C 3P | 3798 |  |  | ŞALTER | F82
9AG-TMS43-0400 | F82 400A 50 kA 40 °C 3P | 3875 |  |  | ŞALTER | F82
9AG-TMS43-0500 | F82 500A 50 kA 40 °C 3P | 4024 |  |  | ŞALTER | F82
9AG-TMS43-0630 | F82 630A,50 kA,40 °C 3P | 4859 |  |  | ŞALTER | F82
9AG-TMS43-0800 | F82 800A 50 kA 40 °C 3P | 7674 |  |  | ŞALTER | F82
9AG-TSS43-0300 | F83 300A,70 kA,40 °C 3P | 3732 |  |  | ŞALTER | F83
9AG-TSS43-0315 | F83 315A,70 kA,40 °C 3P | 3989 |  |  | ŞALTER | F83
9AG-TSS43-0400 | F83 400A,70 kA,40 °C 3P | 4068 |  |  | ŞALTER | F83
9AG-TSS43-0500 | F83 500A,70 kA,40 °C 3P | 4225 |  |  | ŞALTER | F83
9AG-TSS43-0630 | F83 630A 70 kA 40 °C 3P | 5102 |  |  | ŞALTER | F83
9AG-THS43-0800 | F83 800A,70 kA,40 °C 3P | 8056 |  |  | ŞALTER | F83
9AP-EMS43-0250 | F61E 250A 36 kA 3P | 3100 |  |  | ŞALTER | F61E
9AP-EMS43-0300 | F61E 300A 36 kA 3P | 4686 |  |  | ŞALTER | F61E
9AP-EMS43-0400 | F61E 400A 36 kA 3P | 4818 |  |  | ŞALTER | F61E
9AG-EMS43-0300 | F82E 300A 50 kA 3P | 5383 |  |  | ŞALTER | F82E
9AG-EMS43-0400 | F82E 400A 50 kA 3P | 5409 |  |  | ŞALTER | F82E
9AG-EMS43-0500 | F82E 500A 50 kA 3P | 5530 |  |  | ŞALTER | F82E
9AG-EMS43-0630 | F82E 630A 50 kA 3P | 5949 |  |  | ŞALTER | F82E
9AG-EMS43-0800 | F82E 800A 50 kA 3P | 8874 |  |  | ŞALTER | F82E
9AP-EHS43-0300 | F62E 300A 50 kA 3P | 5016 |  |  | ŞALTER | F62E
9AP-EHS43-0400 | F62E 400A 50 kA 3P | 5156 |  |  | ŞALTER | F62E
9AG-EHS43-0300 | F83E 300A,70 kA 3P | 5742 |  |  | ŞALTER | F83E
9AG-EHS43-0400 | F83E 400A,70 kA 3P | 5770 |  |  | ŞALTER | F83E
9AG-EHS43-0500 | F83E 500A,70 kA 3P | 5949 |  |  | ŞALTER | F83E
9AG-EHS43-0630 | F83E 630A,70 kA 3P | 6310 |  |  | ŞALTER | F83E
9AG-EHS43-0800 | F83E 800A,70 kA 3P | 9383 |  |  | ŞALTER | F83E
9AG-TMS44-0300 | F82N 300A 50 kA 40 °C 4P | 4621 |  |  | ŞALTER | F82N
9AG-TMS44-0315 | F82N 315A 50 kA 40 °C 4P | 4938 |  |  | ŞALTER | F82N
9AG-TMS44-0400 | F82N 400A 50 kA 40 °C 4P | 5014 |  |  | ŞALTER | F82N
9AG-TMS44-0500 | F82N 500A 50 kA 40 °C 4P | 5129 |  |  | ŞALTER | F82N
9AG-TMS44-0630 | F82N 630A 50 kA 40 °C 4P | 6124 |  |  | ŞALTER | F82N
9AG-TMS44-0800 | F82N 800A 50 kA 40 °C 4P | 9638 |  |  | ŞALTER | F82N
9AG-TSS44-0300 | F83N 300A ,70 kA,40 °C 4P | 4854 |  |  | ŞALTER | F83N
9AG-TSS44-0315 | F83N 315A ,70 kA,40 °C 4P | 5187 |  |  | ŞALTER | F83N
9AG-TSS44-0400 | F83N 400A ,70 kA,40 °C 4P | 5245 |  |  | ŞALTER | F83N
9AG-TSS44-0500 | F83N 500A ,70 kA,40 °C 4P | 5447 |  |  | ŞALTER | F83N
9AG-TSS44-0630 | F83N 630A ,70 kA,40 °C 4P | 6479 |  |  | ŞALTER | F83N
9AG-TSS44-0800 | F83N 800A ,70 kA,40 °C 4P | 10125 |  |  | ŞALTER | F83N
9AG-EMS44-0300 | F82E-N 300A 50 kA 4P | 7176 |  |  | ŞALTER | F82E-N
9AG-EMS44-0400 | F82E-N 400A 50 kA 4P | 7257 |  |  | ŞALTER | F82E-N
9AG-EMS44-0500 | F82E-N 500A 50 kA 4P | 7428 |  |  | ŞALTER | F82E-N
9AG-EMS44-0630 | F82E-N 630A 50 kA 4P | 8039 |  |  | ŞALTER | F82E-N
9AG-EMS44-0800 | F82E-N 800A 50 kA 4P | 12245 |  |  | ŞALTER | F82E-N
9AG-EHS44-0300 | F83E-N 300A ,70 kA 4P | 7718.4 |  |  | ŞALTER | F83E-N
9AG-EHS44-0400 | F83E-N 400A ,70 kA 4P | 7789 |  |  | ŞALTER | F83E-N
9AG-EHS44-0500 | F83E-N 500A ,70 kA 4P | 8017 |  |  | ŞALTER | F83E-N
9AG-EHS44-0630 | F83E-N 630A 4 P,70 kA 4P | 8503 |  |  | ŞALTER | F83E-N
9AG-EHS44-0800 | F83E-N 800A 4 P,70 kA 4P | 12979 |  |  | ŞALTER | F83E-N
9AH-ESS43-1000 | F91E 1000A 50 kA 3P | 12913 |  |  | ŞALTER | F91E
9AH-ESS43-1250 | F91E 1250A 50 kA 3P | 14321 |  |  | ŞALTER | F91E
9AH-EHS43-1000 | F92E 1000A 65 kA 3P | 13571 |  |  | ŞALTER | F92E
9AH-EHS43-1250 | F92E 1250A,65 kA 3P | 15019 |  |  | ŞALTER | F92E
9AH-ESS44-1000 | F91E-N 1000A 50 kA 4P | 17274 |  |  | ŞALTER | F91E-N
9AH-ESS44-1250 | F91E-N 1250A 50 kA 4P | 19534 |  |  | ŞALTER | F91E-N
9AH-EHS44-1000 | F92E-N 1000A 65 kA 4P | 18046 |  |  | ŞALTER | F92E-N
9AH-EHS44-1250 | F92E-N 1250A 65 kA 4P | 20557 |  |  | ŞALTER | F92E-N
9AI-EMS43-1000 | F101E 1000A K.Lİ,50 kA 3P | 16422 |  |  | ŞALTER | F101E
9AI-EMS43-1001 | F101E 1000A K.SİZ,50 kA 3P | 16422 |  |  | ŞALTER | F101E
9AI-EMS43-1250 | F101E 1250A K.Lİ,50 kA 3P | 17127 |  |  | ŞALTER | F101E
9AI-EMS43-1251 | F101E 1250A K.SİZ,50 kA 3P | 17127 |  |  | ŞALTER | F101E
9AI-EMS43-1600 | F101E 1600A K.Lİ,50 kA 3P | 17537 |  |  | ŞALTER | F101E
9AI-EMS43-1601 | F101E 1600A K.SİZ,50 kA 3P | 17537 |  |  | ŞALTER | F101E
9AI-EHS43-1000 | F102E 1000A K.Lİ,70 kA 3P | 17157 |  |  | ŞALTER | F102E
9AI-EHS43-1001 | F102E 1000A K.SİZ,70 kA 3P | 17157 |  |  | ŞALTER | F102E
9AI-EHS43-1250 | F102E 1250A K.Lİ,70 kA 3P | 17986 |  |  | ŞALTER | F102E
9AI-EHS43-1251 | F102E 1250A K.SİZ,70 kA 3P | 17986 |  |  | ŞALTER | F102E
9AI-EHS43-1601 | F102E 1600A K.SİZ,70 kA 3P | 18315 |  |  | ŞALTER | F102E
9AI-EHS43-1602 | F102E 1600A K.Lİ,70 kA 3P | 18315 |  |  | ŞALTER | F102E
9AK-EMS43-1600 | F111E 1600A 50 kA 3P | 26166 |  |  | ŞALTER | F111E
9AK-EMS43-2000 | F111E 2000A 50 kA 3P | 26344 |  |  | ŞALTER | F111E
9AK-EMS43-2500 | F111E 2500A 50 kA 3P | 27786 |  |  | ŞALTER | F111E
9AK-EHS43-1600 | F112E 1600A,70 kA 3P | 27423 |  |  | ŞALTER | F112E
9AK-EHS43-2000 | F112E 2000A,70 kA 3P | 27884 |  |  | ŞALTER | F112E
9AK-EHS43-2500 | F112E 2500A,70 kA 3P | 29058 |  |  | ŞALTER | F112E
8AT-N0000-0500 | FGR05 0,03 - 30 A 110/220-240V AC | 790 |  |  | RÖLE | FGR
8AT-N0000-0600 | FGR06 0,03 - 30 A 220/380-415V AC | 860 |  |  | RÖLE | FGR
8AT-R0000-0060 | TOROID AKIM TRAFOSU 60mm | 329 |  |  | TOROİD | TAT
8AT-R0000-0110 | TOROID AKIM TRAFOSU 110mm | 491 |  |  | TOROİD | TAT
8AT-R0000-0160 | TOROID AKIM TRAFOSU 160mm | 716 |  |  | TOROİD | TAT
8AT-R0000-0220 | TOROID AKIM TRAFOSU 210mm | 1070 |  |  | TOROİD | TAT
8AT-R0000-0280 | DİKDÖRTGEN AKIM TRAFOSU 280X120 | 12960 |  |  | TOROİD | TAT
8AT-R0000-0370 | DİKDÖRTGEN AKIM TRAFOSU 370X120 | 14880 |  |  | TOROİD | TAT
8AT-R0000-0500 | DİKDÖRTGEN AKIM TRAFOSU 500X120 | 16800 |  |  | TOROİD | TAT
8AR-ATS00-0000 | F12 ATS OTOM.TRANSFER ŞALTERİ | 10984 |  |  | OTOM.TRANS.ŞALTERİ | F12-ATS
8AR-ATS01-0000 | F12R/F12N ATS OTOM.TRANS.ŞALT | 12108 |  |  | OTOM.TRANS.ŞALTERİ | F12-ATS
8AB-ATS00-0000 | F31 ATS OTOM.TRANSFER ŞALTERİ | 11359 |  |  | OTOM.TRANS.ŞALTERİ | F31-ATS
8AB-ATS01-0000 | F31R/F31N ATS OTOM.TRANSFER | 12642 |  |  | OTOM.TRANS.ŞALTERİ | F31-ATS
8AD-ATS00-0000 | F51 ATS OTOM.TRANSFER ŞALTERİ | 13157 |  |  | OTOM.TRANS.ŞALTERİ | F51-ATS
8AD-ATS01-0000 | F51N ATS OTOM.TRANSFER ŞALTER | 14536 |  |  | OTOM.TRANS.ŞALTERİ | F51-ATS
8AF-ATS00-0000 | F71 ATS OTOM.TRANSFER ŞALTERİ | 14536 |  |  | OTOM.TRANS.ŞALTERİ | F71-ATS
8AG-ATS00-0000 | F82E ATS OTOM.TRANSFER ŞALTER | 15015 |  |  | OTOM.TRANS.ŞALTERİ | F82E-ATS
8AG-ATS01-0000 | F82E-N ATS OTOM.TRANSFER ŞALTE | 16038 |  |  | OTOM.TRANS.ŞALTERİ | F82E-ATS
8AH-ATS00-0000 | F92E ATS OTOM.TRANSFER ŞALTER | 15683 |  |  | OTOM.TRANS.ŞALTERİ | F92E-ATS
8AH-ATS01-0000 | F92E-N ATS OTOM.TRANSFER ŞALTE | 16790 |  |  | OTOM.TRANS.ŞALTERİ | F92E-ATS
8AI-ATS00-0000 | F101E ATS OTOM.TRANSFER ŞALT. | 16593 |  |  | OTOM.TRANS.ŞALTERİ | F101E-ATS
8AK-ATS00-0000 | FATS-FM10L OTOM.TRANSFER ŞALT | 8857 |  |  | OTOM.TRANS.ŞALTERİ | FM10-ATS
8RC-ATS00-0000 | ATS UZAKTAN KONTROL RÖLESİ | 3780 |  |  | OTOM.TRANS.ŞALTERİ | ATS-D
8AB-V2000-0000 | ENVERSOR SET F31 | 17572 |  |  | OTOM.TRANS.ŞALTERİ | F31-ENV
8AF-V2000-0000 | ENVERSOR SET F71 | 20460 |  |  | OTOM.TRANS.ŞALTERİ | F71-ENV
8AG-V2000-0000 | ENVERSOR SET F82/F83 | 20569 |  |  | OTOM.TRANS.ŞALTERİ | F82-ENV
8AG-V2000-0001 | ENVERSOR SET F82/F83 4 P | 21732 |  |  | OTOM.TRANS.ŞALTERİ | F82-ENV
8AG-V2001-0000 | ENVERSOR SET F82E/F83E 4 P | 21732 |  |  | OTOM.TRANS.ŞALTERİ | F82E-ENV
8AG-V2100-0000 | ENVERSOR SET F82E/F83E | 20569 |  |  | OTOM.TRANS.ŞALTERİ | F82E-ENV
8AH-V2000-0000 | ENVERSOR SET F91E/F92E | 21101 |  |  | OTOM.TRANS.ŞALTERİ | F92E-ENV
8AI-V2000-0000 | ENVERSOR SET F101E | 22673 |  |  | OTOM.TRANS.ŞALTERİ | F101E-ENV
8AK-V2000-0000 | ENVERSOR SET F111/F112E-DİKEY,70 kA | 43116 |  |  | OTOM.TRANS.ŞALTERİ | F112E-ENV
8AK-V2000-0001 | ENVERSOR SET F111/F112E-YATAY,70 kA | 43116 |  |  | OTOM.TRANS.ŞALTERİ | F112E-ENV
9HK-DF000-0000 | FER96 ŞEBEKE-JENERATÖR ENVERSÖR RÖLESİ | 1419 |  |  | AKSESUAR | FER96
8AR-A0011-0000 | F12 YARD.KONT.1NA+1NK | 62 |  |  | AKSESUAR | F12-YK
9AR-A0011-0000 | F12 YARD.KONT.1NA+1NK | 62 |  |  | AKSESUAR | F12-YK
8AA-A0011-0000 | F21 YARD.KONT.1NA+1NK | 121 |  |  | AKSESUAR | F21-YK
9AA-A0011-0000 | F21 YARD.KONT.1NA+1NK | 121 |  |  | AKSESUAR | F21-YK
8AB-A0011-0000-Y | F31 YARD.KONT.1NA+1NK | 121 |  |  | AKSESUAR | F31-YK
9AB-A0011-0000 | F31 YARD.KONT.1NA+1NK | 121 |  |  | AKSESUAR | F31-YK
9AB-A0022-0000 | F31 YARD.KONT.2NA+2NK | 146 |  |  | AKSESUAR | F31-YK
8AB-A0022-0000 | F31 YARD.KONT.2NA+2NK | 146 |  |  | AKSESUAR | F31-YK
8AD-A0011-0000 | F51 YARD.KONT.1NA+1NK | 121 |  |  | AKSESUAR | F51-YK
8AD-A0022-0000 | F51 YARD.KONT.2NA+2NK | 146 |  |  | AKSESUAR | F51-YK
9AD-A0011-0000 | F51 YARD.KONT.1NA+1NK | 121 |  |  | AKSESUAR | F51-YK
9AD-A0022-0000 | F51 YARD.KONT.2NA+2NK | 146 |  |  | AKSESUAR | F51-YK
8AE-A0011-0001 | F61 YARD.KONT.1NA+1NK | 121 |  |  | AKSESUAR | F61-YK
8AF-A00022-0000-Y | F71 YARD.KONT.2NA+2NK | 185 |  |  | AKSESUAR | F71-YK
8AF-A0011-0000-Y | F71 YARD.KONT.1NA+1NK | 121 |  |  | AKSESUAR | F71-YK
9AF-A00022-0000-Y | F71 YARD.KONT.2NA+2NK | 185 |  |  | AKSESUAR | F71-YK
9AF-A0011-0000-Y | F71 YARD.KONT.1NA+1NK | 121 |  |  | AKSESUAR | F71-YK
8AG-A0011-0000 | F82E/F83E YARD.KONT.1NA+1NK | 121 |  |  | AKSESUAR | F82E-YK
9AG-A0011-0000 | F82E/F83E YARD.KONT.1NA+1NK | 121 |  |  | AKSESUAR | F82E-YK
9AG-A0022-0000 | F82/F83 YARD.KONT.2NA+2NK | 185 |  |  | AKSESUAR | F82E-YK
8AG-A0022-0000 | F82/F83 YARD.KONT.2NA+2NK | 185 |  |  | AKSESUAR | F82E-YK
8AG-A0044-0000 | F82/F83 YARD.KONT.4NA+4NK | 192 |  |  | AKSESUAR | F82E-YK
8AH-A0011-0000-Y | F92E YARD.KONT.1NA+1NK | 121 |  |  | AKSESUAR | F92E-YK
8AH-A0022-0001 | F92E YARD.KONT.2NA+2NK | 185 |  |  | AKSESUAR | F92E-YK
9AH-A0011-0000-Y | F92E YARD.KONT.1NA+1NK | 121 |  |  | AKSESUAR | F92E-YK
9AH-A0022-0001 | F92E YARD.KONT.2NA+2NK | 185 |  |  | AKSESUAR | F92E-YK
8AI-A0011-0000 | F101E YARD.KONT.1NA+1NK | 168 |  |  | AKSESUAR | F101E-YK
8AI-A0044-0000 | F101E YARD.KONT.4NA+4NK | 320 |  |  | AKSESUAR | F101E-YK
8AJ-A0022-0000 | F101E YARD.KONT.2NA+2NK | 187 |  |  | AKSESUAR | F101E-YK
9AI-A0011-0000 | F101E YARD.KONT.1NA+1NK | 168 |  |  | AKSESUAR | F101E-YK
9AI-A0022-0000 | F101E YARD.KONT.2NA+2NK | 187 |  |  | AKSESUAR | F101E-YK
9AI-A0044-0000 | F101E YARD.KONT.4NA+4NK | 320 |  |  | AKSESUAR | F101E-YK
8AK-A0011-0000 | F112E YARD.KONT.1NA+1NK | 168 |  |  | AKSESUAR | F112E-YK
8AK-A0022-0001 | F112E YARD.KONT.2NA+2NK | 187 |  |  | AKSESUAR | F112E-YK
9AK-A0011-0000 | F112E YARD.KONT.1NA+1NK | 168 |  |  | AKSESUAR | F112E-YK
9AK-A0022-0001 | F112E YARD.KONT.2NA+2NK | 187 |  |  | AKSESUAR | F112E-YK
8AR-BA000-0220 | F12 220V ACT.BOB.AC | 115 |  |  | AKSESUAR | F12-AB
8AR-BA000-0380 | F12 380V ACT.BOB.AC | 115 |  |  | AKSESUAR | F12-AB
9AR-BA000-0220 | F12 220V ACT.BOB.AC | 115 |  |  | AKSESUAR | F12-AB
9AA-BA000-0230 | F21 110V..250V ACT.BOB.AC-DC | 272 |  |  | AKSESUAR | F21-AB
9AA-BA000-0380 | F21 380V..440V ACT.BOB.AC-DC | 272 |  |  | AKSESUAR | F21-AB
9AA-BD000-0024 | F21 24V..48V ACT.BOB.AC-DC | 272 |  |  | AKSESUAR | F21-AB
8AA-BA000-0230 | F21 110V..250V ACT.BOB.AC-DC | 272 |  |  | AKSESUAR | F21-AB
8AA-BA000-0380 | F21 380V..440V ACT.BOB.AC-DC | 272 |  |  | AKSESUAR | F21-AB
8AA-BD000-0024 | F21 24V..48V ACT.BOB.AC-DC | 272 |  |  | AKSESUAR | F21-AB
9AB-BA000-0220-Y | F31 110V..250V ACT.BOB.AC-DC | 278 |  |  | AKSESUAR | F31-AB
9AB-BA000-0440 | F31 380V..440V ACT.BOB.AC-DC | 278 |  |  | AKSESUAR | F31-AB
9AB-BD000-0024 | F31 24V..48V ACT.BOB.AC-DC | 278 |  |  | AKSESUAR | F31-AB
8AB-BA000-0220-Y | F31 110V..250V ACT.BOB.AC-DC | 278 |  |  | AKSESUAR | F31-AB
8AB-BA000-0440 | F31 380V..440V ACT.BOB.AC-DC | 278 |  |  | AKSESUAR | F31-AB
8AB-BD000-0024 | F31 24V..48V ACT.BOB.AC-DC | 278 |  |  | AKSESUAR | F31-AB
8AD-BA000-0230 | F51 110V..250V ACT.BOB.AC-DC | 314 |  |  | AKSESUAR | F51-AB
8AD-BD000-0048 | F51 24V..48V ACT.BOB.AC-DC | 314 |  |  | AKSESUAR | F51-AB
9AD-BA000-0230 | F51 110V..250V ACT.BOB.AC-DC | 314 |  |  | AKSESUAR | F51-AB
9AD-BA000-0380 | F51 380V..440V ACT.BOB.AC-DC | 314 |  |  | AKSESUAR | F51-AB
9AD-BD000-0048 | F51 24V..48V ACT.BOB.AC-DC | 314 |  |  | AKSESUAR | F51-AB
8AD-BD000-0220 | F51 230V AÇTIRMA BOBİNİ AC | 314 |  |  | AKSESUAR | F51-AB
8AD-BD000-0380 | F51 380V..440V ACT.BOB.AC-DC | 314 |  |  | AKSESUAR | F51-AB
8AE-BA000-0230 | F61-F62 220V ACT.BOB.AC-DC | 314 |  |  | AKSESUAR | F61-AB
9AE-BA000-0230 | F61-F62 220V ACT.BOB.AC-DC | 314 |  |  | AKSESUAR | F61-AB
9AE-BA000-0380 | F61-F62 380V..440V ACT.BOB.AC-DC | 314 |  |  | AKSESUAR | F61-AB
9AE-BA000-0024 | F61-F62 24V ACT.BOB.AC-DC | 314 |  |  | AKSESUAR | F61-AB
9AE-BA000-0048 | F61-F62 48V ACT.BOB.AC-DC | 314 |  |  | AKSESUAR | F61-AB
9AE-BA000-0110 | F61-F62 110V ACT.BOB.AC-DC | 314 |  |  | AKSESUAR | F61-AB
9AF-BA000-0024 | F71 24V..48V ACT.BOB.AC-DC | 314 |  |  | AKSESUAR | F71-AB
9AF-BA000-0220 | F71 110V..250V ACT.BOB.AC-DC | 314 |  |  | AKSESUAR | F71-AB
9AF-BA000-0440 | F71 380V..440V ACT.BOB.AC-DC | 314 |  |  | AKSESUAR | F71-AB
8AF-BA000-0024 | F71 24V..48V ACT.BOB.AC-DC | 314 |  |  | AKSESUAR | F71-AB
8AF-BA000-0220 | F71 110V..250V ACT.BOB.AC-DC | 314 |  |  | AKSESUAR | F71-AB
8AF-BA000-0440 | F71 380V..440V ACT.BOB.AC-DC | 314 |  |  | AKSESUAR | F71-AB
9AG-BA001-0380 | F82/83 380V.440V ACT.BOB.AC-DC | 314 |  |  | AKSESUAR | F82-AB
9AG-CA001-0024 | F82/F83 24V..48V ACT.BOB.AC-DC | 314 |  |  | AKSESUAR | F82-AB
9AG-CA001-0220 | F82/83 110V.250V ACT.BOB.AC-DC | 314 |  |  | AKSESUAR | F82-AB
8AG-BA001-0380 | F82/83 380V.440V ACT.BOB.AC-DC | 314 |  |  | AKSESUAR | F82-AB
8AG-CA001-0024 | F82/F83 24V..48V ACT.BOB.AC-DC | 314 |  |  | AKSESUAR | F82-AB
8AG-CA001-0220 | F82/83 110V.250V ACT.BOB.AC-DC | 314 |  |  | AKSESUAR | F82-AB
9AH-BA000-0024 | F92E 24V..48V ACT.BOB.AC-DC | 334 |  |  | AKSESUAR | F92E-AB
9AH-BA000-0220 | F92E 110V..250V ACT.BOB.AC-DC | 334 |  |  | AKSESUAR | F92E-AB
9AH-BA000-0380 | F92E 380V..440V ACT.BOB.AC-DC | 334 |  |  | AKSESUAR | F92E-AB
8AH-BA000-0024 | F92E 24V..48V ACT.BOB.AC-DC | 334 |  |  | AKSESUAR | F92E-AB
8AH-BA000-0220 | F92E 110V..250V ACT.BOB.AC-DC | 334 |  |  | AKSESUAR | F92E-AB
8AH-BA000-0380 | F92E 380V..440V ACT.BOB.AC-DC | 334 |  |  | AKSESUAR | F92E-AB
8AH-BA004-0220 | F92E-N 110V..250V ACT.BO.AC-DC | 334 |  |  | AKSESUAR | F92E-AB
9AI-BA000-0048 | F101E 24V..48V ACT.BOB.AC-DC | 419 |  |  | AKSESUAR | F101E-AB
9AI-BA000-0220 | F101E 110V..250V ACT.BOB.AC-DC | 419 |  |  | AKSESUAR | F101E-AB
9AI-BA000-0380 | F101E 380V..440V ACT.BOB.AC-DC | 419 |  |  | AKSESUAR | F101E-AB
8AI-BA000-0048 | F101E 24V..48V ACT.BOB.AC-DC | 419 |  |  | AKSESUAR | F101E-AB
8AI-BA000-0220 | F101E 110V..250V ACT.BOB.AC-DC | 419 |  |  | AKSESUAR | F101E-AB
8AI-BD000-0380 | F101E 380V..440V ACT.BOB.AC-DC | 419 |  |  | AKSESUAR | F101E-AB
8AK-BA000-0024 | F112E 24V..48V ACT.BOB.AC-DC | 432 |  |  | AKSESUAR | F112E-AB
8AK-BA000-0240 | F112E 110V..250V ACT.BOB.AC-DC | 432 |  |  | AKSESUAR | F112E-AB
8AK-BA000-0380 | F112E 380V..440V ACT.BOB.AC-DC | 432 |  |  | AKSESUAR | F112E-AB
9AK-BA000-0024 | F112E 24V..48V ACT.BOB.AC-DC | 432 |  |  | AKSESUAR | F112E-AB
9AK-BA000-0240 | F112E 110V..250V ACT.BOB.AC-DC | 432 |  |  | AKSESUAR | F112E-AB
9AK-BA000-0380 | F112E 380V..440V ACT.BOB.AC-DC | 432 |  |  | AKSESUAR | F112E-AB
8AR-CA000-0220 | F12 220V-240V DUS.GER.BOB. | 310 |  |  | AKSESUAR | F12-DGB
8AR-CA000-0380 | F12 380V DUS.GER.BOB. | 310 |  |  | AKSESUAR | F12-DGB
9AR-CA000-0220 | F12 220V-240V DUS.GER.BOB. | 310 |  |  | AKSESUAR | F12-DGB
8AA-CA000-0220 | F21 220V.250V DUS.GR.BOB.AC-DC | 478 |  |  | AKSESUAR | F21-DGB
8AA-CA000-0380 | F21 380V.440V DUS.GR.BOB.AC-DC | 478 |  |  | AKSESUAR | F21-DGB
9AA-CA000-0220 | F21 220V.250V DUS.GR.BOB.AC-DC | 478 |  |  | AKSESUAR | F21-DGB
9AA-CA000-0380 | F21 380V.440V DUS.GR.BOB.AC-DC | 478 |  |  | AKSESUAR | F21-DGB
8AB-CA000-0220 | F31 220V..250V DS.GR.BOB.AC-DC | 479 |  |  | AKSESUAR | F31-DGB
8AB-CA000-0380 | F31 380V..440V DS.GR.BOB.AC-DC | 479 |  |  | AKSESUAR | F31-DGB
9AB-CA000-0220 | F31 220V..250V DS.GR.BOB.AC-DC | 479 |  |  | AKSESUAR | F31-DGB
9AB-CA000-0380 | F31 380V..440V DS.GR.BOB.AC-DC | 479 |  |  | AKSESUAR | F31-DGB
8AD-CA000-0230 | F51 220V.250V DUS.GR.BOB.AC-DC | 483 |  |  | AKSESUAR | F51-DGB
8AD-CA000-0380 | F51 380V.440V DUS.GR.BOB.AC-DC | 483 |  |  | AKSESUAR | F51-DGB
9AD-CA000-0230 | F51 220V.250V DUS.GR.BOB.AC-DC | 483 |  |  | AKSESUAR | F51-DGB
9AD-CA000-0380 | F51 380V.440V DUS.GR.BOB.AC-DC | 483 |  |  | AKSESUAR | F51-DGB
8AE-CA000-0230 | F61 220V..250V DS.GR.BOB.AC | 513 |  |  | AKSESUAR | F61-DGB
8AE-CA000-0380 | F61 380V..440V DS.GR.BOB.AC | 513 |  |  | AKSESUAR | F61-DGB
8AF-CA000-0220-Y | F71 220V.250V DUS.GR.BOB.AC-DC | 513 |  |  | AKSESUAR | F71-DGB
8AF-CA000-0380 | F71 380V.440V DUS.GR.BOB.AC-DC | 513 |  |  | AKSESUAR | F71-DGB
9AF-CA000-0220-Y | F71 220V.250V DUS.GR.BOB.AC-DC | 513 |  |  | AKSESUAR | F71-DGB
9AF-CA000-0380-Y | F71 380V.440V DUS.GR.BOB.AC-DC | 513 |  |  | AKSESUAR | F71-DGB
8AG-CA001-0230 | F82 220V.250V DUS.GR.BOB.AC-DC | 513 |  |  | AKSESUAR | F82-DGB
8AG-CA001-0380 | F82 380V.440V DUS.GR.BOB.AC-DC | 513 |  |  | AKSESUAR | F82-DGB
9AG-CA001-0230 | F82 220V.250V DUS.GR.BOB.AC-DC | 513 |  |  | AKSESUAR | F82-DGB
9AG-CA001-0380 | F82 380V.440V DUS.GR.BOB.AC-DC | 513 |  |  | AKSESUAR | F82-DGB
8AH-CA000-0220 | F92E 220V.250V DUS.GR.BOB.AC | 513 |  |  | AKSESUAR | F92E-DGB
8AH-CA000-0380 | F92E 380V.440V DUS.GR.BOB.AC | 513 |  |  | AKSESUAR | F92E-DGB
8AH-CA004-0220 | F92E-N 220V.250V DUS.GR.BOB.AC | 513 |  |  | AKSESUAR | F92E-DGB
9AH-CA000-0220 | F92E 220V.250V DUS.GR.BOB.AC | 513 |  |  | AKSESUAR | F92E-DGB
9AH-CA000-0380 | F92E 380V.440V DUS.GR.BOB.AC | 513 |  |  | AKSESUAR | F92E-DGB
8AI-CA000-0220 | F101E 220V..250V DUS.GR.BOB.AC | 513 |  |  | AKSESUAR | F101E-DGB
8AI-CA000-0380 | F101E 380V..440V DUS.GR.BOB.AC | 513 |  |  | AKSESUAR | F101E-DGB
9AI-CA000-0220 | F101E 220V..250V DUS.GR.BOB.AC | 513 |  |  | AKSESUAR | F101E-DGB
9AI-CA000-0380 | F101E 380V..440V DUS.GR.BOB.AC | 513 |  |  | AKSESUAR | F101E-DGB
8AK-CA000-0220 | F112E 220V..250V DUS.GR.BOB.AC | 513 |  |  | AKSESUAR | F112E-DGB
8AK-CA000-0380 | F112E 380V..440V DUS.GR.BOB.AC | 513 |  |  | AKSESUAR | F112E-DGB
9AK-CA000-0220 | F112E 220V..250V DUS.GR.BOB.AC | 513 |  |  | AKSESUAR | F112E-DGB
9AK-CA000-0380 | F112E 380V..440V DUS.GR.BOB.AC | 513 |  |  | AKSESUAR | F112E-DGB
8AR-F0000-0000 | F12 TERMİNAL KORUYUCU | 21 |  |  | AKSESUAR | F12-TK
8AA-F0000-0000 | F21 TERMİNAL KOR.(KISA) | 18 |  |  | AKSESUAR | F21-TK
8AA-F1000-0000 | F21 TERMİNAL KOR.(UZUN) | 22 |  |  | AKSESUAR | F21-TK
8AB-F0000-0000 | F31 TERMİNAL KOR.(KISA) | 21 |  |  | AKSESUAR | F31-TK
8AB-F1000-0000 | F31 TERMİNAL KOR.(UZUN) | 28 |  |  | AKSESUAR | F31-TK
8AD-F0000-0000 | F51 TERMİNAL KORUYUCU | 25 |  |  | AKSESUAR | F51-TK
8AD-F0004-0000 | F51N TERMİNAL KORUYUCU | 29 |  |  | AKSESUAR | F51N-TK
8AE-F0000-0000 | F61 TERMİNAL KORUYUCU | 49 |  |  | AKSESUAR | F61-TK
8AF-F0000-0000 | F71 TERMİNAL KORUYUCU | 49 |  |  | AKSESUAR | F71-TK
8AC-F0000-0000 | F82 TERMİNAL KORUYUCU | 49 |  |  | AKSESUAR | F82-TK
8AC-F0004-0000 | F82N TERMİNAL KORUYUCU | 50 |  |  | AKSESUAR | F82N-TK
8AN-F0000-0000 | F82E TERMİNAL KAPAK | 49 |  |  | AKSESUAR | F82E-TK
8AH-F0000-0000 | F92E TERMİNAL KAPAK | 56 |  |  | AKSESUAR | F92E-TK
8AI-F0000-0000 | F101E TERMİNAL KORUYUCU | 67 |  |  | AKSESUAR | F101E-TK
8AK-F0000-0000 | F112E TERMİNAL KORUYUCU | 141 |  |  | AKSESUAR | F112E-TK
YP-0087-Y | F12S KLEMENS | 62 |  |  | AKSESUAR | F12S-D
YP-0088-Y | F31S KLEMENS 16A.. ..200A | 126 |  |  | AKSESUAR | F31S-D
YP-0089-Y | F31S KLEMENS 250A | 126 |  |  | AKSESUAR | F31S-D
8AA-DA000-0220 | F12 MOTOR MEKANIZMASI | 2100 |  |  | AKSESUAR | F12-KM
8AB-DA000-0220 | F31 MOTOR MEKANIZMASI | 5435 |  |  | AKSESUAR | F31-KM
8AB-DA010-0220 | F31 MOTOR MEKANIZMASI(1+1) | 5435 |  |  | AKSESUAR | F31-KM
8AF-DA000-0220-Y | F71 MOTOR MEKANİZMASI | 6918 |  |  | AKSESUAR | F71-KM
9AF-DA000-0220 | F71 MOTOR MEKANIZMASI | 6918 |  |  | AKSESUAR | F71-KM
8AG-DA000-0220 | F83E MOTOR MEKANIZMASI | 6918 |  |  | AKSESUAR | F82E-KM
8AG-DA001-0220 | F82 MOTOR MEKANIZMASI | 6918 |  |  | AKSESUAR | F82-KM
8AG-DA002-0220 | F82N MOTOR MEKANIZMASI | 6918 |  |  | AKSESUAR | F82-KM
9AH-DA000-0220 | F92E MOTOR MEKANIZMASI | 7163 |  |  | AKSESUAR | F92E-KM
8AH-DA000-0220 | F92E MOTOR MEKANIZMASI | 7163 |  |  | AKSESUAR | F92E-KM
8AH-DA004-0220 | F92E-N MOTOR MEKANIZMASI | 7163 |  |  | AKSESUAR | F92E-KM
9AN-DA000-0220 | F101E MOTOR MEKANİZMASI | 7307 |  |  | AKSESUAR | F101E-KM
8AN-DA000-0220 | F101E MOTOR MEKANIZMASI | 7307 |  |  | AKSESUAR | F101E-KM
8AB-V0000-0000 | F31 MEKANİK KİLİT | 2861 |  |  | AKSESUAR | F31-MK
8AF-V0000-0000 | F71 MEKANİK KİLİT | 3083 |  |  | AKSESUAR | F71-MK
8AG-V0000-0000 | F82 MEKANİK KİLİT | 3173 |  |  | AKSESUAR | F82-MK
8AG-V0100-0000 | F82E MEKANİK KİLİT | 3173 |  |  | AKSESUAR | F82E-MK
8AG-V0000-0001 | F82N/F82E-N MEKANİK KİLİT 4 P | 3267 |  |  | AKSESUAR | F82N-MK
8AH-V0000-0000 | F92E MEKANİK KİLİT | 3173 |  |  | AKSESUAR | F92E-MK
8AI-V0000-0000 | F101E MEKANİK KİLİT | 4249 |  |  | AKSESUAR | F101E-MK
8AK-V0000-0000 | F112E MEKANİK KİLİT -DİKEY- | 6876 |  |  | AKSESUAR | F112E-MK
8AK-V0000-0001 | F112E MEKANİK KİLİT -YATAY- | 6876 |  |  | AKSESUAR | F112E-MK
8AL-E0F12-0000 | F12 ANAH.KLT MEK(URUNE TAKILI) | 42 |  |  | AKSESUAR | F12-AKM
8AA-E0000-0000 | F21 ANAH.KLT MEK(URUNE TAKILI) | 54 |  |  | AKSESUAR | F21-AKM
8AB-E0000-0000 | F31 ANAH.KLT MEK(URUNE TAKILI) | 76 |  |  | AKSESUAR | F31-AKM
8AD-E0F51-0000 | F51 ANAH.KLT MEK(URUNE TAKILI) | 108 |  |  | AKSESUAR | F51-AKM
8AE-E0000-0000 | F61 ANAH.KLT MEK.(URUNE TAKILI) | 108 |  |  | AKSESUAR | F61-AKM
8AF-E0000-0000-Y | F71 ANAH.KLT MEK.(URUNETAKILI) | 108 |  |  | AKSESUAR | F71-AKM
8AG-E0000-0000 | F82/83E ANAH.KLT MEK(URUNE TA) | 108 |  |  | AKSESUAR | F82-AKM
8AH-E0000-0000 | F92E ANAH.KLT MEK(URUNE TAKILI | 108 |  |  | AKSESUAR | F92E-AKM
8AB-G0000-0000 | F31 DONER KUMANDA MEK. | 350 |  |  | AKSESUAR | F31-DKM
8AD-G0000-0000 | F51-F52-F53 DONER KUM.MEK. | 350 |  |  | AKSESUAR | F51-DKM
8AE-G0000-0000 | F61 DONER KUMANDA MEK. | 422 |  |  | AKSESUAR | F61-DKM
8AF-G0000-0000 | F71 DONER KUMANDA MEK. | 422 |  |  | AKSESUAR | F71-DKM
8AG-G0000-0000 | F82-F83 DONER KUMANDA MEK. | 464 |  |  | AKSESUAR | F82-DKM
8AG-G0000-0001 | F82E-F83E DONER KUMANDA MEK. | 464 |  |  | AKSESUAR | F82E-DKM
8AH-G0000-0000 | F92E DONER KUMANDA MEK. | 551 |  |  | AKSESUAR | F92E-DKM
8AH-G0001-0000 | F91E DONER KUMANDA MEK. | 551 |  |  | AKSESUAR | F92E-DKM
8AM-H3000-0125 | F12 16A..160A UZATMA BARA | 72 |  |  | AKSESUAR | UZATMA BARASI
8AM-H3040-0125 | F12N 16A..160A UZATMA BARASI | 86 |  |  | AKSESUAR | UZATMA BARASI
8AB-H3000-0100 | F31 16A..100A UZATMA BARASI | 87 |  |  | AKSESUAR | UZATMA BARASI
8AB-H5000-0125 | F31 ( >=125A ) UZATMA BARA | 95 |  |  | AKSESUAR | UZATMA BARASI
9AB-H5000-0125 | F31 ( >=125A ) UZATMA BARA | 95 |  |  | AKSESUAR | UZATMA BARASI
8AB-H3004-0100 | F31N 16A..100A UZATMA BARASI | 115 |  |  | AKSESUAR | UZATMA BARASI
9AB-H3004-0100 | F31N 16A..100A UZATMA BARASI | 115 |  |  | AKSESUAR | UZATMA BARASI
8AB-H5004-0125 | F31N ( >=125A ) UZATMA BARA | 133 |  |  | AKSESUAR | UZATMA BARASI
9AB-H5004-0125 | F31N ( >=125A ) UZATMA BARA | 133 |  |  | AKSESUAR | UZATMA BARASI
8AD-H5001-0250 | F51 250A UZATMA BARA | 270 |  |  | AKSESUAR | UZATMA BARASI
8AD-H5001-0300 | F51 300A UZATMA BARASI | 362 |  |  | AKSESUAR | UZATMA BARASI
8AD-H5001-0400 | F51 400A UZATMA BARASI | 362 |  |  | AKSESUAR | UZATMA BARASI
8AD-H5001-0251 | F51N 125...250A UZATMA BARA | 280 |  |  | AKSESUAR | UZATMA BARASI
9AD-H5001-0251 | F51N 125...250A UZATMA BARA | 280 |  |  | AKSESUAR | UZATMA BARASI
9AD-H5001-0300 | F51N 300A UZATMA BARASI | 693 |  |  | AKSESUAR | UZATMA BARASI
9AD-H5001-0400 | F51N 400A UZATMA BARASI | 693 |  |  | AKSESUAR | UZATMA BARASI
8AE-H5000-0300 | F61 300A..400A UZATMA BAR | 378 |  |  | AKSESUAR | UZATMA BARASI
8AF-H5000-0300 | F71/F83E 300A UZATMA BARASI | 378 |  |  | AKSESUAR | UZATMA BARASI
8AF-H6000-0500 | F71/F83E 400A..500A UZATMA BAR | 416 |  |  | AKSESUAR | UZATMA BARASI
8AF-H8000-0630 | F71/F83E 630A UZATMA BARASI | 485 |  |  | AKSESUAR | UZATMA BARASI
8AF-H7000-0800 | F71/F83E 800A UZATMA BARASI | 750 |  |  | AKSESUAR | UZATMA BARASI
8AG-H5040-0300 | F83E-N 300A UZATMA BARASI | 469 |  |  | AKSESUAR | UZATMA BARASI
8AG-H6040-0500 | F83E-N 400A..500A UZATMA BARAS | 513 |  |  | AKSESUAR | UZATMA BARASI
8AG-H8040-0630 | F83E-N 630A UZATMA BARASI | 640 |  |  | AKSESUAR | UZATMA BARASI
8AG-H1240-0800 | F83E-N 800A UZATMA BARASI | 990 |  |  | AKSESUAR | UZATMA BARASI
8AG-UK100-0000 | F71-F82E-F92E-F101E UZATMA KOL | 48 |  |  | AKSESUAR | UZATMA KOLU
8AG-UK000-0000 | F111E-F112E UZATMA KOL | 80 |  |  | AKSESUAR | UZATMA KOLU
8AA-AK001-0001 | F12 ALARM KONTAK MEK ÜRÜNE BAĞLI | 84 |  |  | AKSESUAR | F12-AK
9AA-AK011-0000 | F21 ALARM KONTAK MEK. PLUG IN | 86 |  |  | AKSESUAR | F21-AK
8AA-AK011-0001 | F21 ALARM KONTAK MEK. ÜRÜNE BAĞLI | 86 |  |  | AKSESUAR | F21-AK
8AB-AK001-0000 | F31 ALARM KONTAK MEK. ÜRÜNE BAĞLI | 266 |  |  | AKSESUAR | F31-AK
8AC-AK001-0000 | F51 ALARM KONTAK MEK. ÜRÜNE BAĞLI | 336 |  |  | AKSESUAR | F51-AK
8AD-AK001-0000 | F71 ALARM KONTAK MEK. ÜRÜNE BAĞLI | 336 |  |  | AKSESUAR | F71-AK
8AE-AK001-0000 | F82-F82E ALARM KONTAK MEK. | 336 |  |  | AKSESUAR | F82-AK
8AG-AK001-0000 | F82N ALARM KONTAK MEK. ÜRÜNE BAĞLI | 336 |  |  | AKSESUAR | F82N-AK
8AH-AK001-0000 | F91E-F91E-N ALARM KONTAK MEK. ÜRÜNE BAĞLI | 350 |  |  | AKSESUAR | F91E-AK
8AI-AK001-0001 | F101E ALARM KONTAK MEK. ÜRÜNE BAĞLI | 462 |  |  | AKSESUAR | F101E-AK
9AL-ESS43-0630 | F121E 630A SABIT 3P 3P 70 kA | 17943 |  |  | AÇIK TİP ŞALTER | F121E
9AL-ESS43-0800 | F121E 800A SABIT 3P 3P 70 kA | 18103 |  |  | AÇIK TİP ŞALTER | F121E
9AL-ESS43-1000 | F121E 1000A SABIT 3P 70 kA | 19675 |  |  | AÇIK TİP ŞALTER | F121E
9AL-ESS43-1250 | F121E 1250A SABIT,3P 70 kA | 19835 |  |  | AÇIK TİP ŞALTER | F121E
9AL-ESS43-1600 | F121E 1600A SABIT 3P 70 kA | 22982 |  |  | AÇIK TİP ŞALTER | F121E
9AL-ESS43-2000 | F121E 2000A SABIT 3P 70 kA | 29366 |  |  | AÇIK TİP ŞALTER | F121E
9AM-ESS43-2500 | F131E 2500A SABIT 3P 70 kA | 31898 |  |  | AÇIK TİP ŞALTER | F131E
9AM-ESS43-3200 | F131E 3200A SABIT 3P 70 kA | 34570 |  |  | AÇIK TİP ŞALTER | F131E
9AN-ESS43-4000 | F141E 4000A SABIT 3P 70 kA | 66052 |  |  | AÇIK TİP ŞALTER | F141E
9AL-EHS43-0630 | F123E 630A SABIT 3P 100 kA | 19415 |  |  | AÇIK TİP ŞALTER | F123E
9AL-EHS43-0800 | F123E 800A SABIT 3P 100 kA | 19547 |  |  | AÇIK TİP ŞALTER | F123E
9AL-EHS43-1000 | F123E 1000A SABIT 3P 100 kA | 21254 |  |  | AÇIK TİP ŞALTER | F123E
9AL-EHS43-1250 | F123E 1250A SABIT 3P 100 kA | 21424 |  |  | AÇIK TİP ŞALTER | F123E
9AL-EHS43-1600 | F123E 1600A SABIT 3P 100 kA | 24770 |  |  | AÇIK TİP ŞALTER | F123E
9AL-EHS43-2000 | F123E 2000A SABIT 3P 100 kA | 31698 |  |  | AÇIK TİP ŞALTER | F123E
9AM-EHS43-2500 | F133E 2500A SABIT 3P 100 kA | 34457 |  |  | AÇIK TİP ŞALTER | F133E
9AM-ESH43-3200 | F133E 3200A SABIT 3P 100 kA | 37348 |  |  | AÇIK TİP ŞALTER | F133E
9AN-EHS43-4000 | F143E 4000A SABIT 3P 100 kA | 71332 |  |  | AÇIK TİP ŞALTER | F143E
9AL-ESS44-0630 | F121E 630A SABIT 4 P 70 kA | 25056 |  |  | AÇIK TİP ŞALTER | F121E
9AL-ESS44-0800 | F121E 800A SABIT 4 P 70 kA | 25449 |  |  | AÇIK TİP ŞALTER | F121E
9AK-ESS44-1000 | F121E 1000A SABIT 4 P 70 kA | 26629 |  |  | AÇIK TİP ŞALTER | F121E
9AL-ESS44-1250 | F121E 1250A SABIT 4 P 70 kA | 27025 |  |  | AÇIK TİP ŞALTER | F121E
9AL-ESS44-1600 | F121E 1600A SABIT 4 P 70 Ka | 32108 |  |  | AÇIK TİP ŞALTER | F121E
9AL-ESS44-2000 | F121E 2000A SABIT 4 P 70 kA | 38860 |  |  | AÇIK TİP ŞALTER | F121E
9AM-ESS44-2500 | F131E 2500A SABIT 4 P 70 kA | 42523 |  |  | AÇIK TİP ŞALTER | F131E
9AM-ESS44-3200 | F131E 3200A SABIT 4 P 70 kA | 47147 |  |  | AÇIK TİP ŞALTER | F131E
9AL-EHS44-0630 | F123E 630A SABIT 4 P 100 kA | 27063 |  |  | AÇIK TİP ŞALTER | F123E
9AL-EHS44-0800 | F123E 800A SABIT 4 P 100 kA | 27469 |  |  | AÇIK TİP ŞALTER | F123E
9AL-EHS44-1000 | F123E 1000A SABIT 4 P 100 kA | 28754 |  |  | AÇIK TİP ŞALTER | F123E
9AL-EHS44-1250 | F123E 1250A SABIT 4 P 100 kA | 29187 |  |  | AÇIK TİP ŞALTER | F123E
9AL-EHS44-1600 | F123E 1600A SABIT 4 P 100 kA | 34677 |  |  | AÇIK TİP ŞALTER | F123E
9AL-EHS44-2000 | F123E 2000A SABIT 4 P 100 kA | 41972 |  |  | AÇIK TİP ŞALTER | F123E
9AM-EHS44-2500 | F133E 2500A SABIT 4 P 100 kA | 45936 |  |  | AÇIK TİP ŞALTER | F133E
9AM-ESH44-3200 | F133E 3200A SABIT 4 P 100 kA | 50889 |  |  | AÇIK TİP ŞALTER | F133E
9AL-ESC43-0630 | F121E 630A CEKMECELI 3P 70 kA | 25187 |  |  | AÇIK TİP ŞALTER | F121E
9AL-ESC43-0800 | F121E 800A CEKMECELI 3P 70 kA | 25502 |  |  | AÇIK TİP ŞALTER | F121E
9AL-ESC43-1000 | F121E 1000A CEKMECELI 3P 70 kA | 26131 |  |  | AÇIK TİP ŞALTER | F121E
9AL-ESC43-1250 | F121E 1250A CEKMECELI,3P 70 kA | 26236 |  |  | AÇIK TİP ŞALTER | F121E
9AL-ESC43-1600 | F121E 1600A CEKMECELI 3P 70 kA | 29945 |  |  | AÇIK TİP ŞALTER | F121E
9AL-ESC43-2000 | F121E 2000A CEKMECELI 3P 70 kA | 38282 |  |  | AÇIK TİP ŞALTER | F121E
9AM-ESC43-2500 | F131E 2500A CEKMECELI 3P 70 kA | 44036 |  |  | AÇIK TİP ŞALTER | F131E
9AM-ESC43-3200 | F131E 3200A CEKMECELI 3P 70 kA | 47202 |  |  | AÇIK TİP ŞALTER | F131E
9AN-ESC43-4000 | F141E 4000A CEKMECELI 3P 70 kA | 82732 |  |  | AÇIK TİP ŞALTER | F141E
9AS-ESC43-5000 | F151E 5000A CEKMECELI 3P 70 kA | 114089 |  |  | AÇIK TİP ŞALTER | F151E
9AS-ESC43-6300 | F151E 6300A CEKMECELI,3P 70 kA | 144112 |  |  | AÇIK TİP ŞALTER | F151E
9AL-EHC43-0630 | F123E 630A CEKMECELI 3P 100 kA | 27207 |  |  | AÇIK TİP ŞALTER | F123E
9AL-EHC43-0800 | F123E 800A CEKMECELI 3P 100 kA | 27549 |  |  | AÇIK TİP ŞALTER | F123E
9AL-EHC43-1000 | F123E 1000A CEKMECELI 3P 100 kA | 28228 |  |  | AÇIK TİP ŞALTER | F123E
9AL-EHC43-1250 | F123E 1250A CEKMECELI,3P 100 kA | 28400 |  |  | AÇIK TİP ŞALTER | F123E
9AL-EHC43-1600 | F123E 1600A CEKMECELI 3P 100 kA | 32314 |  |  | AÇIK TİP ŞALTER | F123E
9AL-EHC43-2000 | F123E 2000A CEKMECELI 3P 100 kA | 41283 |  |  | AÇIK TİP ŞALTER | F123E
9AM-EHC43-2500 | F133E 2500A CEKMECELI 3P 100 kA | 47643 |  |  | AÇIK TİP ŞALTER | F133E
9AM-EHC43-3200 | F133E 3200A CEKMECELI 3P 100 kA | 50943 |  |  | AÇIK TİP ŞALTER | F133E
9AN-EHC43-4000 | F143E 4000A CEKMECELI 3P 100 kA | 89355 |  |  | AÇIK TİP ŞALTER | F143E
9AS-EHC43-5000 | F153E 5000A CEKMECELI 3P 120 kA | 123220 |  |  | AÇIK TİP ŞALTER | F153E
9AS-EHC43-6300 | F153E 6300A CEKMECELI 3P 120 kA | 155646 |  |  | AÇIK TİP ŞALTER | F153E
9AL-ESC44-0630 | F121E 630A CEKMECELI 4 P 70 kA | 33780 |  |  | AÇIK TİP ŞALTER | F121E
9AL-ESC44-0800 | F121E 800A CEKMECELI 4 P 70 kA | 34106 |  |  | AÇIK TİP ŞALTER | F121E
9AL-ESC44-1000 | F121E 1000A CEKMECELI 4 P 70 kA | 35365 |  |  | AÇIK TİP ŞALTER | F121E
9AL-ESC44-1250 | F121E 1250A CEKMECELI 4 P 70 kA | 36572 |  |  | AÇIK TİP ŞALTER | F121E
9AL-ESC44-1600 | F121E 1600A CEKMECELI 4 P 70 kA | 41697 |  |  | AÇIK TİP ŞALTER | F121E
9AL-ESC44-2000 | F121E 2000A CEKMECELI 4 P 70 kA | 52140 |  |  | AÇIK TİP ŞALTER | F121E
9AM-ESC44-2500 | F131E 2500A CEKMECELI 4 P 70 kA | 58376 |  |  | AÇIK TİP ŞALTER | F131E
9AM-ESC44-3200 | F131E 3200A CEKMECELI 4 P 70 kA | 62545 |  |  | AÇIK TİP ŞALTER | F131E
9AN-ESC44-4000 | F141E 4000A CEKMECELI 4 P 70 kA | 113182 |  |  | AÇIK TİP ŞALTER | F141E
9AS-ESC44-5000 | F151E 5000A CEKMECELI 4 P 70 kA | 144112 |  |  | AÇIK TİP ŞALTER | F151E
9AL-EHC44-0630 | F123E 630A CEKMECELI 4 P 100 kA | 36467 |  |  | AÇIK TİP ŞALTER | F123E
9AL-EHC44-0800 | F123E 800A CEKMECELI 4 P 100 kA | 36730 |  |  | AÇIK TİP ŞALTER | F123E
9AL-EHC44-1000 | F123E 1000A CEKMECELI 4 P 100 kA | 38199 |  |  | AÇIK TİP ŞALTER | F123E
9AL-EHC44-1250 | F123E 1250A CEKMECELI 4 P 100 kA | 39353 |  |  | AÇIK TİP ŞALTER | F123E
9AL-EHC44-1600 | F123E 1600A CEKMECELI 4 P 100 kA | 45028 |  |  | AÇIK TİP ŞALTER | F123E
9AL-EHC44-2000 | F123E 2000A CEKMECELI 4 P 100 kA | 56295 |  |  | AÇIK TİP ŞALTER | F123E
9AM-EHC44-2500 | F133E 2500A CEKMECELI 4 P 100 kA | 63025 |  |  | AÇIK TİP ŞALTER | F133E
9AM-EHC44-3200 | F133E 3200A CEKMECELI 4 P 100 kA | 67537 |  |  | AÇIK TİP ŞALTER | F133E
9AN-EHC44-4000 | F143E 4000A CEKMECELI 4 P 100 kA | 122250 |  |  | AÇIK TİP ŞALTER | F143E
9AS-EHC44-5000 | F153E 5000A CEKMECELI 4 P 120 kA | 155622 |  |  | AÇIK TİP ŞALTER | F153E
9AM-BD000-0220 | ACIK TIP KAPAMA BOB(220V AC) | 731 |  |  | AKSESUAR | ACB-AB
8AM-BD000-0111 | ACIK TIP KAPAMA BOB(110V DC) | 731 |  |  | AKSESUAR | ACB-AB
8AM-BD000-0382 | ACIK TIP KAPAMA BOB(400V AC) | 731 |  |  | AKSESUAR | ACB-AB
9AM-BD000-0382 | ACIK TIP KAPAMA BOB(400V AC) | 731 |  |  | AKSESUAR | ACB-AB
8AM-BD000-0222 | ACIK TIP KAPAMA BOB(220V AC) | 731 |  |  | AKSESUAR | ACB-AB
8AM-BD000-0380 | ACIK TIP ACMA BOB(400V AC) | 731 |  |  | AKSESUAR | ACB-AB
9AM-BD000-0221 | ACIK TIP ACMA BOB(220V AC) | 731 |  |  | AKSESUAR | ACB-AB
9AM-BD000-0380 | ACIK TIP ACMA BOB(400V AC) | 731 |  |  | AKSESUAR | ACB-AB
8AM-BD000-0221 | ACIK TIP ACMA BOB(220V AC) | 731 |  |  | AKSESUAR | ACB-AB
9AM-CA000-0220 | ACIK TIP DUS.GER.BOB(220V AC) | 1510 |  |  | AKSESUAR | ACB-DGB
9AM-CA000-0380 | ACIK TIP DUS.GER.BOB(400V AC) | 1510 |  |  | AKSESUAR | ACB-DGB
8AM-CA000-0220 | ACIK TIP DUS.GER.BOB(220V AC) | 1510 |  |  | AKSESUAR | ACB-DGB
8AM-CA000-0380 | ACIK TIP DUS.GER.BOB(400V AC) | 1510 |  |  | AKSESUAR | ACB-DGB
8AM-CA001-0220 | ACIK TIP GEC.DUS.GER.BOB(220V) | 2626 |  |  | AKSESUAR | ACB-DGB
8AM-CA001-0380 | ACIK TIP GEC.DUS.GER.BOB(400V) | 2626 |  |  | AKSESUAR | ACB-DGB
9AM-CA001-0220 | ACIK TIP GEC.DUS.GER.BOB(220V) | 2626 |  |  | AKSESUAR | ACB-DGB
9AM-CA001-0380 | ACIK TIP GEC.DUS.GER.BOB(400V) | 2626 |  |  | AKSESUAR | ACB-DGB
9AM-DA011-D220 | F121/F122/F123 MOTOR MEK.220V | 1656 |  |  | AKSESUAR | ACB-KM
9AM-DA011-D380 | F121/F122/F123 MOTOR MEK.380V | 1656 |  |  | AKSESUAR | ACB-KM
8AM-DA001-0220 | F121/F122/F123 MOTOR MEK.220V | 1656 |  |  | AKSESUAR | ACB-KM
8AM-DA001-0380 | F121/F122/F123 MOTOR MEK.380V | 1656 |  |  | AKSESUAR | ACB-KM
8AL-DA000-0220 | F131/F132/F133 MOTOR MEK.220V | 1921 |  |  | AKSESUAR | ACB-KM
8AL-DA000-0380 | F131/F132/F133 MOTOR MEK.380V | 1921 |  |  | AKSESUAR | ACB-KM
9AL-DA010-0220 | F131/F132/F133 MOTOR MEK.220V | 1921 |  |  | AKSESUAR | ACB-KM
9AL-DA010-0380 | F131/F132/F133 MOTOR MEK.380V | 1921 |  |  | AKSESUAR | ACB-KM
8AM-DA000-0220 | F141/F142/F143 MOTOR MEK.220V | 1921 |  |  | AKSESUAR | ACB-KM
8AM-DA000-0380 | F141/F142/F143 MOTOR MEK.380V | 1921 |  |  | AKSESUAR | ACB-KM
9AM-DA000-0220 | F141/F142/F143 MOTOR MEK.220V | 1921 |  |  | AKSESUAR | ACB-KM
9AM-DA000-0380 | F141/F142/F143 MOTOR MEK.380V | 1921 |  |  | AKSESUAR | ACB-KM
9AS-DA000-0220 | F151/F152/F153 MOTOR MEK.220V | 1921 |  |  | AKSESUAR | ACB-KM
8AS-DA000-0220 | F151/F152/F153 MOTOR MEK.220V | 1921 |  |  | AKSESUAR | ACB-KM
8AS-DA000-0380 | F151/F152/F153 MOTOR MEK.380V | 1921 |  |  | AKSESUAR | ACB-KM
8AM-V0000-0000 | AÇIK TİP MEKANİK KİLİT | 4800 |  |  | AKSESUAR | ACB-MK
9AM-V0000-0000 | AÇIK TİP MEKANİK KİLİT | 4800 |  |  | AKSESUAR | ACB-MK
9AM-PB000-0003 | AÇIK TİP FAZ PERDESİ 3P | 1900 |  |  | AKSESUAR | ACB-PB
9AM-PB000-0004 | AÇIK TİP FAZ PERDESİ 4P | 2800 |  |  | AKSESUAR | ACB-PB
9BB-L0303-0160 | FLS160A 3 P,65 kA | 853 |  |  | YATAY YÜK ŞALTERİ | FLS1
9BC-L0303-0250 | FLS250A 3 P,65 kA | 1200 |  |  | YATAY YÜK ŞALTERİ | FLS2
9BC-L0303-0400 | FLS400A 3 P,65 kA | 1272 |  |  | YATAY YÜK ŞALTERİ | FLS2
9BD-L0103-0500 | FLS500A 3 P,65 kA | 2699 |  |  | YATAY YÜK ŞALTERİ | FLS3
9BD-L0103-0630 | FLS630A 3 P,65 kA | 2754 |  |  | YATAY YÜK ŞALTERİ | FLS3
9BD-L0103-0800 | FLS800A 3 P,65 kA | 4055 |  |  | YATAY YÜK ŞALTERİ | FLS3
9BD-L0103-1000 | FLS1000A 3 P,65 kA | 4124 |  |  | YATAY YÜK ŞALTERİ | FLS3
9BD-L0103-1250 | FLS1250A 3 P,65 kA | 4498 |  |  | YATAY YÜK ŞALTERİ | FLS3
9BD-L0103-0160 | FLS1600A 3 P,65 kA | 6082 |  |  | YATAY YÜK ŞALTERİ | FLS3
9BD-L0103-1800 | FLS1800A 3P ,65 kA | 7332 |  |  | YATAY YÜK ŞALTERİ | FLS3
9BD-L0103-2000 | FLS2000A 3P ,65 kA | 8318 |  |  | YATAY YÜK ŞALTERİ | FLS3
9BB-L0104-0160 | FLS160A 4 P,65 kA | 1017 |  |  | YATAY YÜK ŞALTERİ | FLS1
9BC-L0104-0250 | FLS250A 4 P,65 kA | 1400 |  |  | YATAY YÜK ŞALTERİ | FLS2
9BC-L0104-0400 | FLS400A 4 P,65 kA | 1484 |  |  | YATAY YÜK ŞALTERİ | FLS2
9BD-L0104-0500 | FLS500A 4 P,65 kA | 3090 |  |  | YATAY YÜK ŞALTERİ | FLS3
9BD-L0104-0630 | FLS630A 4 P,65 kA | 3138 |  |  | YATAY YÜK ŞALTERİ | FLS3
9BB-S1303-0160 | FSF160A 3 P ,65 kA | 926 |  |  | YATAY YÜK ŞALTERİ | FSF1
9BC-S1303-0250 | FSF250A 3 P,65 kA | 1310 |  |  | YATAY YÜK ŞALTERİ | FSF2
9BC-S1303-0400 | FSF400A 3 P,65 kA | 1430 |  |  | YATAY YÜK ŞALTERİ | FSF2
9BD-S1103-0501 | FSF500A 3 P,65 kA | 2961 |  |  | YATAY YÜK ŞALTERİ | FSF3
9BD-S1103-0630 | FSF630A 3 P,65 kA | 3032 |  |  | YATAY YÜK ŞALTERİ | FSF3
9BB-S1104-0160 | FSF160A 4 P 65 kA | 1100 |  |  | YATAY YÜK ŞALTERİ | FSF1
9BC-S1104-0250 | FSF250A 4 P,65 kA | 1550 |  |  | YATAY YÜK ŞALTERİ | FSF2
9BC-S1104-0400 | FSF400A 4 P,65 kA | 1656 |  |  | YATAY YÜK ŞALTERİ | FSF2
9BD-S1104-0500 | FSF500A 4 P,65 kA | 3420 |  |  | YATAY YÜK ŞALTERİ | FSF3
9BD-S1104-0630 | FSF630A 4 P,65 kA | 3527 |  |  | YATAY YÜK ŞALTERİ | FSF3
9BB-S1313-0160 | FSF160A TERM.KOR.3 P,65 kA | 1073 |  |  | YATAY YÜK ŞALTERİ | FSF1
9BC-S1313-0250 | FSF250A TERM.KOR.3 P,65 kA | 1509 |  |  | YATAY YÜK ŞALTERİ | FSF2
9BC-S1313-0400 | FSF400A TERM.KOR.3 P,65 kA | 1629 |  |  | YATAY YÜK ŞALTERİ | FSF2
9BD-S1113-0500 | FSF500A TERM.KOR.3 P,65 kA | 3248 |  |  | YATAY YÜK ŞALTERİ | FSF3
9BD-S1113-0630 | FSF630A TERM.KOR.3 P,65 kA | 3319 |  |  | YATAY YÜK ŞALTERİ | FSF3
9BB-S1114-0160 | FSF160A TERM.KOR.4 P,65 kA | 1247 |  |  | YATAY YÜK ŞALTERİ | FSF1
9BC-S1114-0250 | FSF250A TERM.KOR.4 P,65 kA | 1749 |  |  | YATAY YÜK ŞALTERİ | FSF2
9BC-S1114-0400 | FSF400A TERM.KOR.4 P,65 kA | 1855 |  |  | YATAY YÜK ŞALTERİ | FSF2
9BD-S1114-0500 | FSF500A TERM.KOR.4 P,65 kA | 3707 |  |  | YATAY YÜK ŞALTERİ | FSF3
9BD-S1114-0630 | FSF630A TERM.KOR.4 P,65 kA | 3814 |  |  | YATAY YÜK ŞALTERİ | FSF3
9BG-GS703-0160 | FLS160(160A) ENV.YUK SLT,65 kA | 2892 |  |  | YATAY YÜK ŞALTERİ | FLS1EH
9BG-GS703-0250 | FLS160(250A) ENV.YUK SLT,65 kA | 3702 |  |  | YATAY YÜK ŞALTERİ | FLS1EH
9BG-GS703-0400 | FLS400 ENV.YUK SALTERI,65 kA | 3914 |  |  | YATAY YÜK ŞALTERİ | FLS2EH
9BG-GS703-0630 | FLS(400)630A ENV.YUK.SLT.65 kA | 7047 |  |  | YATAY YÜK ŞALTERİ | FLS3EH
9BG-GS703-0800 | FLS800 ENV.YUK SALTERI,65 kA | 13214 |  |  | YATAY YÜK ŞALTERİ | FLS3EH
9BG-GS703-1000 | FLS1000 ENV.YUK SALTERI,65 kA | 13778 |  |  | YATAY YÜK ŞALTERİ | FLS3EH
9BG-GS703-1250 | FLS1250 ENV.YUK SALTERI,65 kA | 14873 |  |  | YATAY YÜK ŞALTERİ | FLS3EH
9BG-GS703-1600 | FLS1600A ENV.Y.S 3P,65 kA | 15471 |  |  | YATAY YÜK ŞALTERİ | FLS3EH
9BG-GS703-1800 | FLS1800A ENV.Y.S 3P,65 kA | 18688 |  |  | YATAY YÜK ŞALTERİ | FLS3EH
9BG-GS703-2000 | FLS2000A ENV.Y.S 3P,65 kA | 21204 |  |  | YATAY YÜK ŞALTERİ | FLS3EH
9BG-GS704-0160 | FLS160(160A) ENV. 4P,65 kA | 3740 |  |  | YATAY YÜK ŞALTERİ | FLS1EH
9BG-GS704-0250 | FLS160(250A) ENV.4P,65 kA | 4654 |  |  | YATAY YÜK ŞALTERİ | FLS1EH
9BG-GS704-0400 | FLS400 ENV.4P | 4794 |  |  | YATAY YÜK ŞALTERİ | FLS2EH
9BG-GS704-0630 | FLS630 ENV.4P,65 kA | 8705 |  |  | YATAY YÜK ŞALTERİ | FLS3EH
8BA-G0000-0000 | TERM.KOR.KAPAK KMP FSF160A | 147 |  |  | AKSESUAR | FSF/FLS-D
8BB-G0000-0000 | TERM.KOR.KAPAK KMP FSF250A-400 | 199 |  |  | AKSESUAR | FSF/FLS-D
8BD-G0000-0000 | TERM.KOR.KAPAK KMP FSF630A | 287 |  |  | AKSESUAR | FSF/FLS-D
8BA-H0000-0000 | TERM.KOR.KAPAK KMP FLS160A | 125 |  |  | AKSESUAR | FSF/FLS-D
8BB-H0000-0000 | TERM.KOR.KAPAK KMP FLS250A-400 | 173 |  |  | AKSESUAR | FSF/FLS-D
8BF-H0000-0000 | TERM.KOR.KAP.KMP FLS630A/1250A | 266 |  |  | AKSESUAR | FSF/FLS-D
8BA-D0000-0000 | UST ORTU PLAKA FLS160A | 29 |  |  | AKSESUAR | FSF/FLS-D
8BB-D0000-0000 | UST ORTU PLAKA FLS 250A-400A | 36.5 |  |  | AKSESUAR | FSF/FLS-D
8BC-D0000-0000 | UST ORTU PLA.FLS630A-1600A | 46.5 |  |  | AKSESUAR | FSF/FLS-D
8BA-A0011-0000 | FSF/FLS 160 YARD.KONT.1NA+1NK | 112 |  |  | AKSESUAR | FSF/FLS-YK
8BA-A0022-0000 | FSF/FLS YARD.KONT.2NA+2NK | 174 |  |  | AKSESUAR | FSF/FLS-YK
9BD-A1303-0100 | FATS-L100 3P | 2524 |  |  | OTOMATİK YÜK AYIRICI | FATS-L
9BD-A1303-0125 | FATS-L125 3P | 3011 |  |  | OTOMATİK YÜK AYIRICI | FATS-L
9BD-A1303-0160 | FATS-L160 3P | 3011 |  |  | OTOMATİK YÜK AYIRICI | FATS-L
9BD-A1303-0200 | FATS-L200 3P | 4881 |  |  | OTOMATİK YÜK AYIRICI | FATS-L
9BD-A1303-0250 | FATS-L250 3P | 4881 |  |  | OTOMATİK YÜK AYIRICI | FATS-L
9BD-A1303-0400 | FATS-L400 3P | 8948 |  |  | OTOMATİK YÜK AYIRICI | FATS-L
9BD-A1303-0630 | FATS-L630 3P | 10007 |  |  | OTOMATİK YÜK AYIRICI | FATS-L
9BD-A1303-0800 | FATS-L800 3P | 21479 |  |  | OTOMATİK YÜK AYIRICI | FATS-L
9BD-A1303-1000 | FATS-L1000 3P | 21479 |  |  | OTOMATİK YÜK AYIRICI | FATS-L
9BD-A1303-1250 | FATS-L1250 3P | 22774 |  |  | OTOMATİK YÜK AYIRICI | FATS-L
9BD-A1303-1600 | FATS-L1600 3P | 25214 |  |  | OTOMATİK YÜK AYIRICI | FATS-L
9BD-A1303-2000 | FATS-L2000 3P | 48753 |  |  | OTOMATİK YÜK AYIRICI | FATS-L
9BD-A1303-2500 | FATS-L2500 3P | 69879 |  |  | OTOMATİK YÜK AYIRICI | FATS-L
9BD-A1303-3200 | FATS-L3200 3P | 78003 |  |  | OTOMATİK YÜK AYIRICI | FATS-L
9BD-A1304-0100 | FATS-L100 4P | 2849 |  |  | OTOMATİK YÜK AYIRICI | FATS-L
9BD-A1304-0125 | FATS-L125 4P | 3419 |  |  | OTOMATİK YÜK AYIRICI | FATS-L
9BD-A1304-0160 | FATS-L160 4P | 3419 |  |  | OTOMATİK YÜK AYIRICI | FATS-L
9BD-A1304-0200 | FATS-L200 4P | 5614 |  |  | OTOMATİK YÜK AYIRICI | FATS-L
9BD-A1304-0250 | FATS-L250 4P | 5614 |  |  | OTOMATİK YÜK AYIRICI | FATS-L
9BD-A1304-0400 | FATS-L400 4P | 10169 |  |  | OTOMATİK YÜK AYIRICI | FATS-L
9BD-A1304-0630 | FATS-L630 4P | 11388 |  |  | OTOMATİK YÜK AYIRICI | FATS-L
9BD-A1304-0800 | FATS-L800 4P | 24280 |  |  | OTOMATİK YÜK AYIRICI | FATS-L
9BD-A1304-1000 | FATS-L1000 4P | 24280 |  |  | OTOMATİK YÜK AYIRICI | FATS-L
9BD-A1304-1250 | FATS-L1250 4P | 25214 |  |  | OTOMATİK YÜK AYIRICI | FATS-L
9BD-A1304-1600 | FATS-L1600 4P | 28440 |  |  | OTOMATİK YÜK AYIRICI | FATS-L
9BD-A1304-2000 | FATS-L2000 4P | 58503 |  |  | OTOMATİK YÜK AYIRICI | FATS-L
9BD-A1304-2500 | FATS-L2500 4P | 79629 |  |  | OTOMATİK YÜK AYIRICI | FATS-L
9BD-A1304-3200 | FATS-L3200 4P | 105630 |  |  | OTOMATİK YÜK AYIRICI | FATS-L
9BE-E0000-0250 | FVSB 250A SİGORTA ALTLIGI,85 kA |  | 113.5 |  | DİKEY YÜK ŞALTERİ | FVS250
9BE-E0000-0400 | FVSB 400A SİGORTA ALTLIĞI,85 kA |  | 124 |  | DİKEY YÜK ŞALTERİ | FVS400
9BE-E0000-0630 | FVSB 630A SİGORTA ALTLIĞI,85 kA |  | 157 |  | DİKEY YÜK ŞALTERİ | FVS630
9BE-E1213-0160 | FVS160A AYRI ACMALI,85 kA |  | 76 |  | DİKEY YÜK ŞALTERİ | FVS160
9BE-E1213-0250 | FVS250A AYRI ACMALI,85 kA |  | 146 |  | DİKEY YÜK ŞALTERİ | FVS250
9BE-E1213-0400 | FVS400A AYRI ACMALI,85 kA |  | 157 |  | DİKEY YÜK ŞALTERİ | FVS400
9BE-E1213-0630 | FVS630A AYRI ACMALI,70 kA |  | 196 |  | DİKEY YÜK ŞALTERİ | FVS630
9BE-E1213-0800 | FVS800A AYRI ACMALI |  | 483 |  | DİKEY YÜK ŞALTERİ | FVS800
9BE-E1213-1000 | FVS1000A AYRI ACMALI,70 kA |  | 705 |  | DİKEY YÜK ŞALTERİ | FVS1000
9BE-E1213-1250 | FVS1250A AYRI ACMALI,70 kA |  | 771 |  | DİKEY YÜK ŞALTERİ | FVS1250
9BE-E1233-0160 | FVS160A BIRL.ACMALI,85 kA |  | 79 |  | DİKEY YÜK ŞALTERİ | FVS160
9BE-E1233-0250 | FVS250A BIRL.ACMALI,85 kA |  | 152 |  | DİKEY YÜK ŞALTERİ | FVS250
9BE-E1233-0400 | FVS400A BIRL.ACMALI,85 kA |  | 164 |  | DİKEY YÜK ŞALTERİ | FVS400
9BE-E1233-0630 | FVS630A BIRL.ACMALI,70 kA |  | 203 |  | DİKEY YÜK ŞALTERİ | FVS630
9BE-E3213-0250 | FVS250A AYRI ACMALI-SAG CIKIS,85 kA |  | 161 |  | DİKEY YÜK ŞALTERİ | FVS250
9BE-E3213-0400 | FVS400A AYRI ACMALI-SAG CIKIS,85 kA |  | 172 |  | DİKEY YÜK ŞALTERİ | FVS400
9BE-E3213-0630 | FVS630A AYRI ACMALI-SAG CIKIS,70 kA |  | 212 |  | DİKEY YÜK ŞALTERİ | FVS630
9BE-E3233-0250 | FVS250A BIRL.ACMALI-SAG CIKIS,85 kA |  | 167 |  | DİKEY YÜK ŞALTERİ | FVS250
9BE-E3233-0400 | FVS400A BIRL.ACMALI-SAG CIKIS,85 kA |  | 179 |  | DİKEY YÜK ŞALTERİ | FVS400
9BE-E3233-0630 | FVS630A BIRL.ACMALI-SAG CIKIS,70 kA |  | 220 |  | DİKEY YÜK ŞALTERİ | FVS630
8BE-I0000-0000 | TERMİNAL KAPAĞI FVS160 |  | 3 |  | AKSESUAR | FVS
8BE-J0000-0000 | TERMİNAL KAPAĞI FVS250...630A |  | 4.6 |  | AKSESUAR | FVS
9BE-S1211-0160 | FHS160A 1P,60 kA | 225 |  |  | YATAY YÜK ŞALTERİ | FHS
9BE-S1211-0250 | FHS250 1P,60 kA | 510 |  |  | YATAY YÜK ŞALTERİ | FHS
9BE-S1211-0400 | FHS400 1P,60 kA | 630 |  |  | YATAY YÜK ŞALTERİ | FHS
9BE-S1211-0630 | FHS630 1P,60 kA | 950 |  |  | YATAY YÜK ŞALTERİ | FHS
9BE-S1213-0160-Y | FHS160 3P,70 kA | 350 |  |  | YATAY YÜK ŞALTERİ | FHS
9BE-S1213-0250 | FHS250A 3P | 1003 |  |  | YATAY YÜK ŞALTERİ | FHS
9BE-S1213-0400 | FHS400A 3P | 1350 |  |  | YATAY YÜK ŞALTERİ | FHS
9BE-S1213-0630 | FHS630A 3P | 1903 |  |  | YATAY YÜK ŞALTERİ | FHS
8BE-00000-0001 | FHS SWITCH+MONTAJ KARKASI | 58 |  |  | AKSESUAR | FHS-D
8BE-00000-0002 | FHS SEPERATOR(SAC+MONT.KARKASI | 15 |  |  | AKSESUAR | FHS-D
YP-0086-Y | ASANSÖR KLEMENS | 61 |  |  | AKSESUAR | FHS-D
YP-0107-Y | FHS KABLO SIKIŞTIRICI (KÖPRÜ KLEMENS) 3P | 14 |  |  | AKSESUAR | FHS-D
YP-340 | FHS PİRİNÇ KLEMENS | 32 |  |  | AKSESUAR | FHS-D
YP-373 | FHS TERMİNAL KAPAK | 23 |  |  | AKSESUAR | FHS-D
9CA-BG000-0006 | NHC00 6A SIGORTA BUSONU 120 kA | 32 |  |  | NH SİGORTA | NHB00
9CA-BG000-0010 | NHC00 10A SIGORTA BUSONU 120 kA | 32 |  |  | NH SİGORTA | NHB00
9CA-BG000-0016 | NHC00 16A SIGORTA BUSONU 120 kA | 32 |  |  | NH SİGORTA | NHB00
9CA-BG000-0020 | NHC00 20A SIGORTA BUSONU 120 kA | 32 |  |  | NH SİGORTA | NHB00
9CA-BG000-0025 | NHC00 25A SIGORTA BUSONU 120 kA | 32 |  |  | NH SİGORTA | NHB00
9CA-BG000-0032 | NHC00 32A SIGORTA BUSONU 120 kA | 32 |  |  | NH SİGORTA | NHB00
9CA-BG000-0035 | NHC00 35A SIGORTA BUSONU 120 kA | 32 |  |  | NH SİGORTA | NHB00
9CA-BG000-0040 | NHC00 40A SIGORTA BUSONU 120 kA | 32 |  |  | NH SİGORTA | NHB00
9CA-BG000-0050 | NHC00 50A SIGORTA BUSONU 120 kA | 32 |  |  | NH SİGORTA | NHB00
9CA-BG000-0063 | NHC00 63A SIGORTA BUSONU 120 kA | 32 |  |  | NH SİGORTA | NHB00
9CA-BG000-0080 | NHC00 80A SIGORTA BUSONU 120 kA | 32 |  |  | NH SİGORTA | NHB00
9CA-BG000-0100 | NHC00 100A SIGORTA BUSONU 120 kA | 32 |  |  | NH SİGORTA | NHB00
9CA-BG010-0006 | NHC00 6A SIG.BUS.ÇİFT İND,120 kA | 36 |  |  | NH SİGORTA | NHB00-Ç
9CA-BG010-0010 | NHC00 10A SIG.BUS.ÇİFT İND,120 kA | 36 |  |  | NH SİGORTA | NHB00-Ç
9CA-BG010-0016 | NHC00 16A SIG.BUS.ÇİFT İND,120 kA | 36 |  |  | NH SİGORTA | NHB00-Ç
9CA-BG010-0020 | NHC00 20A SIG.BUS.ÇİFT İND,120 kA | 36 |  |  | NH SİGORTA | NHB00-Ç
9CA-BG010-0025 | NHC00 25A SIG.BUS.ÇİFT İND,120 kA | 36 |  |  | NH SİGORTA | NHB00-Ç
9CA-BG010-0032 | NHC00 32A SIG.BUS.ÇİFT İND,120 kA | 36 |  |  | NH SİGORTA | NHB00-Ç
9CA-BG010-0035 | NHC00 35A SIG.BUS.ÇİFT İND,120 kA | 36 |  |  | NH SİGORTA | NHB00-Ç
9CA-BG010-0040 | NHC00 40A SIG.BUS.ÇİFT İND,120 kA | 36 |  |  | NH SİGORTA | NHB00-Ç
9CA-BG010-0050 | NHC00 50A SIG.BUS.ÇİFT İND,120 kA | 36 |  |  | NH SİGORTA | NHB00-Ç
9CA-BG010-0063 | NHC00 63A SIG.BUS.ÇİFT İND,120 kA | 36 |  |  | NH SİGORTA | NHB00-Ç
9CA-BG010-0080 | NHC00 80A SIG.BUS.ÇİFT İND,120 kA | 36 |  |  | NH SİGORTA | NHB00-Ç
9CA-BG010-0100 | NHC00 100A SIG.BUS.ÇİFT İND,120 kA | 36 |  |  | NH SİGORTA | NHB00-Ç
9CA-BG010-0125 | NHC00 125A SIG.BUS.ÇİFT İND,120 kA | 36 |  |  | NH SİGORTA | NHB00-Ç
9CA-BG010-0160 | NHC00 160A SIG.BUS.ÇİFT İND,120 kA | 36 |  |  | NH SİGORTA | NHB00-Ç
9CB-BG000-0006 | NH00 6A SIGORTA BUSONU 120 kA | 34 |  |  | NH SİGORTA | NHB00
9CB-BG000-0010 | NH00 10A SIGORTA BUSONU 120 kA | 34 |  |  | NH SİGORTA | NHB00
9CB-BG000-0016 | NH00 16A SIGORTA BUSONU 120 kA | 34 |  |  | NH SİGORTA | NHB00
9CB-BG000-0020 | NH00 20A SIGORTA BUSONU 120 kA | 34 |  |  | NH SİGORTA | NHB00
9CB-BG000-0025 | NH00 25A SIGORTA BUSONU 120 kA | 34 |  |  | NH SİGORTA | NHB00
9CB-BG000-0032 | NH00 32A SIGORTA BUSONU 120 kA | 34 |  |  | NH SİGORTA | NHB00
9CB-BG000-0035 | NH00 35A SIGORTA BUSONU 120 kA | 34 |  |  | NH SİGORTA | NHB00
9CB-BG000-0040 | NH00 40A SIGORTA BUSONU 120 kA | 34 |  |  | NH SİGORTA | NHB00
9CB-BG000-0050 | NH00 50A SIGORTA BUSONU 120 kA | 34 |  |  | NH SİGORTA | NHB00
9CB-BG000-0063 | NH00 63A SIGORTA BUSONU 120 kA | 34 |  |  | NH SİGORTA | NHB00
9CB-BG000-0080 | NH00 80A SIGORTA BUSONU 120 kA | 34 |  |  | NH SİGORTA | NHB00
9CB-BG000-0100 | NH00 100A SIGORTA BUSONU 120 kA | 34 |  |  | NH SİGORTA | NHB00
9CB-BG000-0120 | NH00 120A SIGORTA BUSONU 120 kA | 34 |  |  | NH SİGORTA | NHB00
9CB-BG000-0125 | NH00 125A SIGORTA BUSONU 120 kA | 34 |  |  | NH SİGORTA | NHB00
9CB-BG000-0160 | NH00 160A SIGORTA BUSONU 120 kA | 34 |  |  | NH SİGORTA | NHB00
9CB-BG010-0006 | NH00 6A SIGORTA BUS.ÇİFT İND,120 kA | 38 |  |  | NH SİGORTA | NHB00-Ç
9CB-BG010-0010 | NH00 10A SIG.BUS.ÇİFT İND.,120 kA | 38 |  |  | NH SİGORTA | NHB00-Ç
9CB-BG010-0016 | NH00 16A SIG.BUS.ÇİFT İND.,120 kA | 38 |  |  | NH SİGORTA | NHB00-Ç
9CB-BG010-0020 | NH00 20A SIG.BUS.ÇİFT İND.,120 kA | 38 |  |  | NH SİGORTA | NHB00-Ç
9CB-BG010-0025 | NH00 25A SIG.BUS.ÇİFT İND.,120 kA | 38 |  |  | NH SİGORTA | NHB00-Ç
9CB-BG010-0032 | NH00 32A SIG.BUS.ÇİFT İND.,120 kA | 38 |  |  | NH SİGORTA | NHB00-Ç
9CB-BG010-0035 | NH00 35A SIG.BUS.ÇİFT İND.,120 kA | 38 |  |  | NH SİGORTA | NHB00-Ç
9CB-BG010-0040 | NH00 40A SIGORTA BUS.ÇİFT İN,120 kA | 38 |  |  | NH SİGORTA | NHB00-Ç
9CB-BG010-0050 | NH00 50A SIGORTA BUS.ÇİFT İN,120 kA | 38 |  |  | NH SİGORTA | NHB00-Ç
9CB-BG010-0063 | NH00 63A SIG.BUS.ÇİFT İND.,120 kA | 38 |  |  | NH SİGORTA | NHB00-Ç
9CB-BG010-0080 | NH00 80A SIG.BUS.ÇİFT İND.,120 kA | 38 |  |  | NH SİGORTA | NHB00-Ç
9CB-BG010-0100 | NH00 100A SIG.BUS.ÇİFT İND.,120 kA | 38 |  |  | NH SİGORTA | NHB00-Ç
9CB-BG010-0125 | NH00 125A SIG.BUS.ÇİFT İND.,120 kA | 38 |  |  | NH SİGORTA | NHB00-Ç
9CB-BG010-0160 | NH00 160A SIG.BUS.ÇİFT İND.,120 kA | 38 |  |  | NH SİGORTA | NHB00-Ç
9CC-BG000-0016 | NH0 16A SIGORTA BUSONU,120 kA | 47 |  |  | NH SİGORTA | NHB0
9CC-BG000-0025 | NH0 25A SIGORTA BUSONU 120 kA | 47 |  |  | NH SİGORTA | NHB0
9CC-BG000-0032 | NH0 32A SIGORTA BUSONU 120 kA | 47 |  |  | NH SİGORTA | NHB0
9CC-BG000-0035 | NH0 35A SIGORTA BUSONU 120 kA | 47 |  |  | NH SİGORTA | NHB0
9CC-BG000-0040 | NH0 40A SIGORTA BUSONU 120 kA | 47 |  |  | NH SİGORTA | NHB0
9CC-BG000-0050 | NH0 50A SIGORTA BUSONU 120 kA | 47 |  |  | NH SİGORTA | NHB0
9CC-BG000-0063 | NH0 63A SIGORTA BUSONU 120 kA | 47 |  |  | NH SİGORTA | NHB0
9CC-BG000-0080 | NH0 80A SIGORTA BUSONU 120 kA | 47 |  |  | NH SİGORTA | NHB0
9CC-BG000-0100 | NH0 100A SIGORTA BUSONU 120 kA | 47 |  |  | NH SİGORTA | NHB0
9CC-BG000-0125 | NH0 125A SIGORTA BUSONU 120 kA | 47 |  |  | NH SİGORTA | NHB0
9CC-BG000-0160 | NH0 160A SIGORTA BUSONU 120 kA | 47 |  |  | NH SİGORTA | NHB0
9CC-BG010-0025 | NH0 25A SIGOR.BUS.ÇİFT İND,120 kA | 52 |  |  | NH SİGORTA | NHB0-Ç
9CC-BG010-0032 | NH0 32A SIGOR.BUS.ÇİFT İND,120 kA | 52 |  |  | NH SİGORTA | NHB0-Ç
9CC-BG010-0035 | NH0 35A SIGOR.BUS.ÇİFT İND,120 kA | 52 |  |  | NH SİGORTA | NHB0-Ç
9CC-BG010-0040 | NH0 40A SIGOR.BUS.ÇİFT İND,120 kA | 52 |  |  | NH SİGORTA | NHB0-Ç
9CC-BG010-0050 | NH0 50A SIGOR.BUS.ÇİFT İND,120 kA | 52 |  |  | NH SİGORTA | NHB0-Ç
9CC-BG010-0063 | NH0 63A SIGOR.BUS.ÇİFT İND,120 kA | 52 |  |  | NH SİGORTA | NHB0-Ç
9CC-BG010-0080 | NH0 80A SIGOR.BUS.ÇİFT İND,120 kA | 52 |  |  | NH SİGORTA | NHB0-Ç
9CC-BG010-0100 | NH0 100A SIGOR.BUS.ÇİFT İND,120 kA | 52 |  |  | NH SİGORTA | NHB0-Ç
9CC-BG010-0125 | NH0 125A SIGOR.BUS.ÇİFT İND,120 kA | 52 |  |  | NH SİGORTA | NHB0-Ç
9CC-BG010-0160 | NH0 160A SIGOR.BUS.ÇİFT İND,120 kA | 52 |  |  | NH SİGORTA | NHB0-Ç
9CD-BG000-0040 | NH1 40A SIGORTA BUSONU 120 kA | 62.5 |  |  | NH SİGORTA | NHB1
9CD-BG000-0050 | NH1 50A SIGORTA BUSONU 120 kA | 62.5 |  |  | NH SİGORTA | NHB1
9CD-BG000-0063 | NH1 63A SIGORTA BUSONU 120 kA | 62.5 |  |  | NH SİGORTA | NHB1
9CD-BG000-0080 | NH1 80A SIGORTA BUSONU 120 kA | 62.5 |  |  | NH SİGORTA | NHB1
9CD-BG000-0100 | NH1 100A SIGORTA BUSONU 120 kA | 62.5 |  |  | NH SİGORTA | NHB1
9CD-BG000-0125 | NH1 125A SIGORTA BUSONU 120 kA | 62.5 |  |  | NH SİGORTA | NHB1
9CD-BG000-0160 | NH1 160A SIGORTA BUSONU 120 kA | 62.5 |  |  | NH SİGORTA | NHB1
9CD-BG000-0200 | NH1 200A SIGORTA BUSONU 120 kA | 62.5 |  |  | NH SİGORTA | NHB1
9CD-BG000-0250 | NH1 250A SIGORTA BUSONU 120 kA | 62.5 |  |  | NH SİGORTA | NHB1
9CD-BG010-0040 | NH1 40A SIGORTA BUS.ÇİFT İND,120 kA | 68.5 |  |  | NH SİGORTA | NHB1-Ç
9CD-BG010-0050 | NH1 50A SIGORTA BUS.ÇİFT İND,120 kA | 68.5 |  |  | NH SİGORTA | NHB1-Ç
9CD-BG010-0063 | NH1 63A SIGORTA BUS.ÇİFT İND,120 kA | 68.5 |  |  | NH SİGORTA | NHB1-Ç
9CD-BG010-0080 | NH1 80A SIGORTA BUS.ÇİFT İND,120 kA | 68.5 |  |  | NH SİGORTA | NHB1-Ç
9CD-BG010-0100 | NH1 100A SIG.BUS.ÇİFT İND,120 kA | 68.5 |  |  | NH SİGORTA | NHB1-Ç
9CD-BG010-0125 | NH1 125A SIG.BUS.ÇİFT İND,120 kA | 68.5 |  |  | NH SİGORTA | NHB1-Ç
9CD-BG010-0160 | NH1 160A SIG.BUS.ÇİFT İND,120 kA | 68.5 |  |  | NH SİGORTA | NHB1-Ç
9CD-BG010-0200 | NH1 200A SIG.BUS.ÇİFT İND,120 kA | 68.5 |  |  | NH SİGORTA | NHB1-Ç
9CD-BG010-0250 | NH1 250A SIG.BUS.ÇİFT İND,120 kA | 68.5 |  |  | NH SİGORTA | NHB1-Ç
9CI-BG000-0050 | NH1C 50A SIGORTA BUSONU,120 kA | 58 |  |  | NH SİGORTA | NHB1
9CI-BG000-0063 | NH1C 63A SIGORTA BUSONU,120 kA | 58 |  |  | NH SİGORTA | NHB1
9CI-BG000-0080 | NH1C 80A SIGORTA BUSONU,120 kA | 58 |  |  | NH SİGORTA | NHB1
9CI-BG000-0100 | NH1C 100A SIGORTA BUSONU,120 kA | 58 |  |  | NH SİGORTA | NHB1
9CI-BG000-0125 | NH1C 125A SIGORTA BUSONU,120 kA | 58 |  |  | NH SİGORTA | NHB1
9CI-BG000-0160 | NH1C 160A SIGORTA BUSONU,120 kA | 58 |  |  | NH SİGORTA | NHB1
9CI-BG010-0050 | NH1C 50A SIG.BUS.ÇİFT İND,120 kA | 65 |  |  | NH SİGORTA | NHB1-Ç
9CI-BG010-0063 | NH1C 63A SIG.BUS.ÇİFT İND,120 kA | 65 |  |  | NH SİGORTA | NHB1-Ç
9CI-BG010-0080 | NH1C 80A SIG.BUS.ÇİFT İND,120 kA | 65 |  |  | NH SİGORTA | NHB1-Ç
9CI-BG010-0100 | NH1C 100A SIG.BUS.ÇİFT İND,120 kA | 65 |  |  | NH SİGORTA | NHB1-Ç
9CI-BG010-0125 | NH1C 125A SIG.BUS.ÇİFT İND,120 kA | 65 |  |  | NH SİGORTA | NHB1-Ç
9CI-BG010-0160 | NH1C 160A SIG.BUS.ÇİFT İND,120 kA | 65 |  |  | NH SİGORTA | NHB1-Ç
9CE-BG000-0063 | NH2 63A SIGORTA BUSONU 120 kA | 99 |  |  | NH SİGORTA | NHB2
9CE-BG000-0080 | NH2 80A SIGORTA BUSONU 120 kA | 99 |  |  | NH SİGORTA | NHB2
9CE-BG000-0100 | NH2 100A SIGORTA BUSONU 120 kA | 99 |  |  | NH SİGORTA | NHB2
9CE-BG000-0125 | NH2 125A SIGORTA BUSONU 120 kA | 99 |  |  | NH SİGORTA | NHB2
9CE-BG000-0160 | NH2 160A SIGORTA BUSONU 120 kA | 99 |  |  | NH SİGORTA | NHB2
9CE-BG000-0200 | NH2 200A SIGORTA BUSONU 120 kA | 99 |  |  | NH SİGORTA | NHB2
9CE-BG000-0250 | NH2 250A SIGORTA BUSONU 120 kA | 99 |  |  | NH SİGORTA | NHB2
9CE-BG000-0300 | NH2 300A SIGORTA BUSONU 120 kA | 99 |  |  | NH SİGORTA | NHB2
9CE-BG000-0315 | NH2 315A SIGORTA BUSONU 120 kA | 99 |  |  | NH SİGORTA | NHB2
9CE-BG000-0350 | NH2 350A SIGORTA BUSONU,120 kA | 99 |  |  | NH SİGORTA | NHB2
9CE-BG000-0355 | NH2 355A SIGORTA BUSONU 120 kA | 99 |  |  | NH SİGORTA | NHB2
9CE-BG000-0400 | NH2 400A SIGORTA BUSONU 120 kA | 99 |  |  | NH SİGORTA | NHB2
9CE-BG010-0063 | NH2 63A SIGORTA BUS.ÇİFT İND,120 kA | 109 |  |  | NH SİGORTA | NHB2-Ç
9CE-BG010-0080 | NH2 80A SIGORTA BUS.ÇİFT İND,120 kA | 109 |  |  | NH SİGORTA | NHB2-Ç
9CE-BG010-0100 | NH2 100A SIG.BUS.ÇİFT İND,120 kA | 109 |  |  | NH SİGORTA | NHB2-Ç
9CE-BG010-0125 | NH2 125A SIG.BUS.ÇİFT İND,120 kA | 109 |  |  | NH SİGORTA | NHB2-Ç
9CE-BG010-0160 | NH2 160A SIG.BUS.ÇİFT İND,120 kA | 109 |  |  | NH SİGORTA | NHB2-Ç
9CE-BG010-0200 | NH2 200A SIG.BUS.ÇİFT İND,120 kA | 109 |  |  | NH SİGORTA | NHB2-Ç
9CE-BG010-0250 | NH2 250A SIG.BUS.ÇİFT İND,120 kA | 109 |  |  | NH SİGORTA | NHB2-Ç
9CE-BG010-0300 | NH2 300A SIG.BUS.ÇİFT İND,120 kA | 109 |  |  | NH SİGORTA | NHB2-Ç
9CE-BG010-0315 | NH2 315A SIG.BUS.ÇİFT İND,120 kA | 109 |  |  | NH SİGORTA | NHB2-Ç
9CE-BG010-0355 | NH2 355A SIG.BUS.ÇİFT İND,120 kA | 109 |  |  | NH SİGORTA | NHB2-Ç
9CE-BG010-0400 | NH2 400A SIG.BUS.ÇİFT İND,120 kA | 109 |  |  | NH SİGORTA | NHB2-Ç
9CH-BG000-0040 | NH2C 40A SİGORTA BUŞONU,120 kA | 93 |  |  | NH SİGORTA | NHB2
9CH-BG000-0063 | NH2C 63A SİGORTA BUŞONU,120 kA | 93 |  |  | NH SİGORTA | NHB2
9CH-BG000-0080 | NH2C 80A SİGORTA BUŞONU,120 kA | 93 |  |  | NH SİGORTA | NHB2
9CH-BG000-0100 | NH2C 100A SİGORTA BUŞONU,120 kA | 93 |  |  | NH SİGORTA | NHB2
9CH-BG000-0125 | NH2C 125A SİGORTA BUŞONU,120 kA | 93 |  |  | NH SİGORTA | NHB2
9CH-BG000-0160 | NH2C 160A SİGORTA BUŞONU,120 kA | 93 |  |  | NH SİGORTA | NHB2
9CH-BG000-0200 | NH2C 200A SİGORTA BUŞONU,120 kA | 93 |  |  | NH SİGORTA | NHB2
9CH-BG000-0250 | NH2C 250A SİGORTA BUŞONU,120 kA | 93 |  |  | NH SİGORTA | NHB2
9CH-BG010-0050 | NH2C 50A SIG.BUS.ÇİFT İND,120 kA | 103 |  |  | NH SİGORTA | NHB2-Ç
9CH-BG010-0063 | NH2C 63A SIG.BUS.ÇİFT İND,120 kA | 103 |  |  | NH SİGORTA | NHB2-Ç
9CH-BG010-0080 | NH2C 80A SIG.BUS.ÇİFT İND,120 kA | 103 |  |  | NH SİGORTA | NHB2-Ç
9CH-BG010-0100 | NH2C 100A SIG.BUS.ÇİFT İND,120 kA | 103 |  |  | NH SİGORTA | NHB2-Ç
9CH-BG010-0125 | NH2C 125A SIG.BUS.ÇİFT İND,120 kA | 103 |  |  | NH SİGORTA | NHB2-Ç
9CH-BG010-0160 | NH2C 160A SIG.BUS.ÇİFT İND,120 kA | 103 |  |  | NH SİGORTA | NHB2-Ç
9CH-BG010-0200 | NH2C 200A SIG.BUS.ÇİFT İND,120 kA | 103 |  |  | NH SİGORTA | NHB2-Ç
9CH-BG010-0250 | NH2C 250A SIG.BUS.ÇİFT İND,120 kA | 103 |  |  | NH SİGORTA | NHB2-Ç
9CF-BG000-0125 | NH3 125A SIGORTA BUSONU 120 kA | 175.5 |  |  | NH SİGORTA | NHB3
9CF-BG000-0160 | NH3 160A SIGORTA BUSONU,120 kA | 175.5 |  |  | NH SİGORTA | NHB3
9CF-BG000-0250 | NH3 250A SIGORTA BUSONU 120 kA | 175.5 |  |  | NH SİGORTA | NHB3
9CF-BG000-0300 | NH3 300A SIGORTA BUSONU 120 kA | 175.5 |  |  | NH SİGORTA | NHB3
9CF-BG000-0315 | NH3 315A SIGORTA BUSONU 120 kA | 175.5 |  |  | NH SİGORTA | NHB3
9CF-BG000-0400 | NH3 400A SIGORTA BUSONU 120 kA | 175.5 |  |  | NH SİGORTA | NHB3
9CF-BG000-0500 | NH3 500A SIGORTA BUSONU 120 kA | 175.5 |  |  | NH SİGORTA | NHB3
9CF-BG000-0630 | NH3 630A SIGORTA BUSONU 120 kA | 175.5 |  |  | NH SİGORTA | NHB3
9CF-BG010-0250 | NH3 250A SIG.BUS.ÇİFT İND,120 kA | 196 |  |  | NH SİGORTA | NHB3-Ç
9CF-BG010-0300 | NH3 300A SIG.BUS.ÇİFT İND,120 kA | 196 |  |  | NH SİGORTA | NHB3-Ç
9CF-BG010-0315 | NH3 315A SIG.BUS.ÇİFT İND,120 kA | 196 |  |  | NH SİGORTA | NHB3-Ç
9CF-BG010-0350 | NH3 350A SIG.BUS.ÇİFT İND,120 kA | 196 |  |  | NH SİGORTA | NHB3-Ç
9CF-BG010-0400 | NH3 400A SIG.BUS.ÇİFT İND,120 kA | 196 |  |  | NH SİGORTA | NHB3-Ç
9CF-BG010-0500 | NH3 500A SIG.BUS.ÇİFT İND,120 kA | 196 |  |  | NH SİGORTA | NHB3-Ç
9CF-BG010-0630 | NH3 630A SIGORTA BUS.ÇİFT İN,120 kA | 196 |  |  | NH SİGORTA | NHB3-Ç
9CG-BG000-0800 | NH4 800A SIGORTA BUSONU,120 kA | 1026 |  |  | NH SİGORTA | NHB4
9CG-BG000-1000 | NH4 1000A SIGORTA BUSONU,120 kA | 1026 |  |  | NH SİGORTA | NHB4
9CG-BG000-1250 | NH4 1250A SIGORTA BUSONU,120 kA | 1026 |  |  | NH SİGORTA | NHB4
9CG-BG010-0800 | NH4 800A SIG.BUS.ÇİFT İND,120 kA | 1083 |  |  | NH SİGORTA | NHB4-Ç
9CG-BG010-1000 | NH4 1000A SIG.BUS.ÇİFT İND,120 kA | 1083 |  |  | NH SİGORTA | NHB4-Ç
9CG-BG010-1250 | NH4 1250A SIG.BUS.ÇİFT İND,120 kA | 1083 |  |  | NH SİGORTA | NHB4-Ç
9CB-A0C00-0000 | NH00 ALTLIK STEATİT CİVATALI 120 kA | 52.5 |  |  | NH SİGORTA | NHA00
9CB-A0K00-0000 | NH00 ALTLIK STEATİT KLEMENSLİ 120kA | 52.5 |  |  | NH SİGORTA | NHA00
9CB-A0X00-0000 | NH00 ALTLIK STEATİT CİV/KLEM. 120kA | 52.5 |  |  | NH SİGORTA | NHA00
9CB-C0C00-0000 | NH00 ALTLIK BMC CİVATALI 120 kA | 50 |  |  | NH SİGORTA | NHA00
9CB-C0K00-0000 | NH00 ALTLIK BMC KLEMENSLİ 120 kA | 50 |  |  | NH SİGORTA | NHA00
9CB-C0X00-0000 | NH00 ALTLIK BMC CİV./KLEM. 120 kA | 50 |  |  | NH SİGORTA | NHA00
9CC-A0C00-0000 | NH0 ALTLIK BMC CIVATALI 120 kA | 75 |  |  | NH SİGORTA | NHA0
9CC-A0X00-0000 | NH0 ALTLIK BMC CİV./KLEM. 120 kA | 75 |  |  | NH SİGORTA | NHA0
9CD-A0C00-0000 | NH1 ALTLIK STEATİT CİVATALI 120 kA | 135.5 |  |  | NH SİGORTA | NHA1
9CD-C0C00-0000 | NH1 ALTLIK BMC CİVATALI 120 kA | 129 |  |  | NH SİGORTA | NHA1
9CE-A0C00-0000 | NH2 ALTLIK STEATİT CİVATALI 120 kA | 155.5 |  |  | NH SİGORTA | NHA2
9CE-C0C00-0000 | NH2 ALTLIK BMC CİVATALI 120 kA | 148 |  |  | NH SİGORTA | NHA2
9CF-A0C00-0000 | NH3 ALTLIK STEATIT 120 kA | 294 |  |  | NH SİGORTA | NHA3
9CF-C0C00-0000 | NH3 ALTLIK BMC CİVATALI,120 kA | 280 |  |  | NH SİGORTA | NHA3
9CG-A0C00-0000 | NH4 ALTLIK BMC CİVATALI,120 kA | 1600 |  |  | NH SİGORTA | NHA4
9SL-C000-0000 | NH00 SOLID LINK | 30 |  |  | SOLİD LİNK | NHB00
9SL-C000-0001 | NH1 SOLID LINK | 51.5 |  |  | SOLİD LİNK | NHB1
9SL-C000-0002 | NH2 SOLID LINK | 85 |  |  | SOLİD LİNK | NHB2
9SL-C000-0003 | NH3 SOLID LINK | 140 |  |  | SOLİD LİNK | NHB3
9CD-BG000-0063-J | 63A FJF82030 (J TİPİ) 80kA | 110 |  |  | J TİPİ SİGORTA | FJF
9CD-BG000-0080-J | 80A FJF82030 (J TİPİ) 80kA | 110 |  |  | J TİPİ SİGORTA | FJF
9CD-BG000-0100-J | 100A FJF82030 (J TİPİ) 80kA | 110 |  |  | J TİPİ SİGORTA | FJF
9CD-BG000-0125-J | 125A FJF82030 (J TİPİ) 80kA | 110 |  |  | J TİPİ SİGORTA | FJF
9CD-BG000-0160-J | 160A FJF82030 (J TİPİ) 80kA | 110 |  |  | J TİPİ SİGORTA | FJF
9CD-BG000-0200-J | 200A FJF82038 (J TİPİ) 80kA | 110 |  |  | J TİPİ SİGORTA | FJF
9CD-BG000-0250-J | 250A FJF82038 (J TİPİ) 80kA | 139 |  |  | J TİPİ SİGORTA | FJF
9CE-BG000-0300-J | 300A FJF82038 (J TİPİ) 80kA | 139 |  |  | J TİPİ SİGORTA | FJF
9CE-BG000-0355-J | 355A FJF82038 (J TİPİ) 80kA | 139 |  |  | J TİPİ SİGORTA | FJF
9CE-BG000-0400-J | 400A FJF82038 (J TİPİ) 80kA | 139 |  |  | J TİPİ SİGORTA | FJF
9CE-BG001-0300-J | 300A FJF92040 (J TİPİ) 80kA | 253 |  |  | J TİPİ SİGORTA | FJF
9CE-BG001-0355-J | 355A FJF92040 (J TİPİ) 80kA | 253 |  |  | J TİPİ SİGORTA | FJF
9CE-BG001-0400-J | 400A FJF92040 (J TİPİ) 80kA | 253 |  |  | J TİPİ SİGORTA | FJF
9CE-BG001-0500-J | 500A FJF92050 (J TİPİ) 80kA | 364 |  |  | J TİPİ SİGORTA | FJF
9CF-0832-0002 | FCF 8x32 2A | 7.2 |  |  | SİLİNDİRİK SİGORTA | FCF
9CF-0832-0004 | FCF 8x32 4A | 7.2 |  |  | SİLİNDİRİK SİGORTA | FCF
9CF-0832-0006 | FCF 8x32 6A | 7.2 |  |  | SİLİNDİRİK SİGORTA | FCF
9CF-0832-0008 | FCF 8x32 8A | 7.2 |  |  | SİLİNDİRİK SİGORTA | FCF
9CF-0832-0010 | FCF 8x32 10A | 7.2 |  |  | SİLİNDİRİK SİGORTA | FCF
9CF-0832-0011 | FCF 8x32 12A | 7.2 |  |  | SİLİNDİRİK SİGORTA | FCF
9CF-0832-0016 | FCF 8x32 16A | 7.2 |  |  | SİLİNDİRİK SİGORTA | FCF
9CF-0832-0020 | FCF 8x32 20A | 7.2 |  |  | SİLİNDİRİK SİGORTA | FCF
9CF-0832-A101 | FCFB 8x32 20A 1P | 33 |  |  | SİLİNDİRİK SİGORTA | FCFB
9CF-0832-A010 | FCFB 8x32 20A 1P+N | 72 |  |  | SİLİNDİRİK SİGORTA | FCFB
9CF-0832-A003 | FCFB 8x32 20A 3P | 89 |  |  | SİLİNDİRİK SİGORTA | FCFB
9CF-1038-0002 | FCF 10X38 2A | 7.2 |  |  | SİLİNDİRİK SİGORTA | FCF
9CF-1038-0004 | FCF 10X38 4A | 7.2 |  |  | SİLİNDİRİK SİGORTA | FCF
9CF-1038-0006 | FCF 10X38 6A | 7.2 |  |  | SİLİNDİRİK SİGORTA | FCF
9CF-1038-0008 | FCF 10X38 8A | 7.2 |  |  | SİLİNDİRİK SİGORTA | FCF
9CF-1038-0010 | FCF 10X38 10A | 7.2 |  |  | SİLİNDİRİK SİGORTA | FCF
9CF-1038-0012 | FCF 10X38 12A | 7.2 |  |  | SİLİNDİRİK SİGORTA | FCF
9CF-1038-0016 | FCF 10X38 16A | 7.2 |  |  | SİLİNDİRİK SİGORTA | FCF
9CF-1038-0020 | FCF 10X38 20A | 7.2 |  |  | SİLİNDİRİK SİGORTA | FCF
9CF-1038-0025 | FCF 10X38 25A | 7.2 |  |  | SİLİNDİRİK SİGORTA | FCF
9CF-1038-A101 | FCFB 10X38 32A 1P | 34 |  |  | SİLİNDİRİK SİGORTA | FCFB
9CF-1038-A010 | FCFB 10X38 32A 1P+N | 74 |  |  | SİLİNDİRİK SİGORTA | FCFB
9CF-1038-A003 | FCFB 10X38 32A 3P | 95 |  |  | SİLİNDİRİK SİGORTA | FCFB
9CF-1451-0002 | FCF 14X51 2A | 11 |  |  | SİLİNDİRİK SİGORTA | FCF
9CF-1451-0004 | FCF 14X51 4A | 11 |  |  | SİLİNDİRİK SİGORTA | FCF
9CF-1451-0006 | FCF 14X51 6A | 11 |  |  | SİLİNDİRİK SİGORTA | FCF
9CF-1451-0008 | FCF 14X51 8A | 11 |  |  | SİLİNDİRİK SİGORTA | FCF
9CF-1451-0010 | FCF 14X51 10A | 11 |  |  | SİLİNDİRİK SİGORTA | FCF
9CF-1451-0016 | FCF 14X51 16A | 11 |  |  | SİLİNDİRİK SİGORTA | FCF
9CF-1451-0020 | FCF 14X51 20A | 11 |  |  | SİLİNDİRİK SİGORTA | FCF
9CF-1451-0025 | FCF 14X51 25A | 11 |  |  | SİLİNDİRİK SİGORTA | FCF
9CF-1451-0032 | FCF 14X51 32A | 11 |  |  | SİLİNDİRİK SİGORTA | FCF
9CF-1451-0040 | FCF 14X51 40A | 11 |  |  | SİLİNDİRİK SİGORTA | FCF
9CF-1451-0050 | FCF 14X51 50A | 11 |  |  | SİLİNDİRİK SİGORTA | FCF
9CF-1451-A001 | FCFB 14X51 50A 1P | 76 |  |  | SİLİNDİRİK SİGORTA | FCFB
9CF-1451-A010 | FCFB 14X51 50A 1P+N | 159 |  |  | SİLİNDİRİK SİGORTA | FCFB
9CF-1451-A003 | FCFB 14X51 50A 3P | 231 |  |  | SİLİNDİRİK SİGORTA | FCFB
9CF-2258-0010 | FCF 22X58 10A | 24 |  |  | SİLİNDİRİK SİGORTA | FCF
9CF-2258-0016 | FCF 22X58 16A | 24 |  |  | SİLİNDİRİK SİGORTA | FCF
9CF-2258-0020 | FCF 22X58 20A | 24 |  |  | SİLİNDİRİK SİGORTA | FCF
9CF-2258-0025 | FCF 22X58 25A | 24 |  |  | SİLİNDİRİK SİGORTA | FCF
9CF-2258-0032 | FCF 22X58 32A | 24 |  |  | SİLİNDİRİK SİGORTA | FCF
9CF-2258-0040 | FCF 22X58 40A | 24 |  |  | SİLİNDİRİK SİGORTA | FCF
9CF-2258-0050 | FCF 22X58 50A | 24 |  |  | SİLİNDİRİK SİGORTA | FCF
9CF-2258-0063 | FCF 22X58 63A | 24 |  |  | SİLİNDİRİK SİGORTA | FCF
9CF-2258-0080 | FCF 22X58 80A | 24 |  |  | SİLİNDİRİK SİGORTA | FCF
9CF-2258-0100 | FCF 22X58 100A | 24 |  |  | SİLİNDİRİK SİGORTA | FCF
9CF-2258-A001 | FCFB 22X58 100A 1P | 155 |  |  | SİLİNDİRİK SİGORTA | FCFB
9CF-2258-A010 | FCFB 22X58 100A 1P+N | 379 |  |  | SİLİNDİRİK SİGORTA | FCFB
9CF-2258-A003 | FCFB 22X58 100A 3P | 450 |  |  | SİLİNDİRİK SİGORTA | FCFB
9CF-2258-A030 | FCFB 22X58 100A 3P+N | 650 |  |  | SİLİNDİRİK SİGORTA | FCFB
9CF-1038-DC01 | FCF10x38 1 A 1000V DC | 42 |  |  | SİLİNDİRİK SİGORTA | FCF
9CF-1038-DC02 | FCF10x38 2 A 1000V DC | 42 |  |  | SİLİNDİRİK SİGORTA | FCF
9CF-1038-DC04 | FCF10x38 4 A 1000V DC | 42 |  |  | SİLİNDİRİK SİGORTA | FCF
9CF-1038-DC06 | FCF10x38 6 A 1000V DC | 42 |  |  | SİLİNDİRİK SİGORTA | FCF
9CF-1038-DC08 | FCF10x38 8 A 1000V DC | 42 |  |  | SİLİNDİRİK SİGORTA | FCF
9CF-1038-DC10 | FCF10x38 10 A 1000V DC | 42 |  |  | SİLİNDİRİK SİGORTA | FCF
9CF-1038-DC12 | FCF10x38 12 A 1000V DC | 42 |  |  | SİLİNDİRİK SİGORTA | FCF
9CF-1038-DC15 | FCF10x38 15 A 1000V DC | 42 |  |  | SİLİNDİRİK SİGORTA | FCF
9CF-1038-DC16 | FCF10x38 16 A 1000V DC | 42 |  |  | SİLİNDİRİK SİGORTA | FCF
9CF-1038-DC20 | FCF10x38 20 A 1000V DC | 42 |  |  | SİLİNDİRİK SİGORTA | FCF
9CF-1038-DC25 | FCF10x38 25 A 1000V DC | 42 |  |  | SİLİNDİRİK SİGORTA | FCF
9CF-1038-DC30 | FCF10x38 30 A 1000V DC | 54 |  |  | SİLİNDİRİK SİGORTA | FCF
9CF-1038-DC32 | FCF10x38 32 A 1000V DC | 54 |  |  | SİLİNDİRİK SİGORTA | FCF
9CF-1038-DC01 | FCFB 10x38 1P 1000V DC | 46 |  |  | SİLİNDİRİK SİGORTA | FCFB
9CF-0832-NL00 | Nötr Link 8.5x31.5 | 4.8 |  |  | AKSESUAR | FCF-D
9CF-1038-NL00 | Nötr Link 10x38 | 4.8 |  |  | AKSESUAR | FCF-D
9CF-1451-NL00 | Nötr Link 14x51 | 8.5 |  |  | AKSESUAR | FCF-D
9CF-2258-NL00 | Nötr Link 22x58 | 18 |  |  | AKSESUAR | FCF-D
9CF-0000-0001 | FCFC 60A-80A CUT-OUT FUSE 1P | 182 |  |  | AKSESUAR | FCF-D
9CF-0000-0002 | FCFC CUT-OUT FUSE 1P+N | 260 |  |  | AKSESUAR | FCF-D
9DA-0001-0000 | FIR DARBE AK.AN.16A 1P 220V 1 | 128 |  |  | DARBE AKIM ANAHTARI | FIR
9DA-0011-0000 | FIR DARBE AK.AN.16A 1P220V 1+1 | 281 |  |  | DARBE AKIM ANAHTARI | FIR
9DA-0022-0000 | FIR DARBE AK.AN.16A 1P 220V 2 | 281 |  |  | DARBE AKIM ANAHTARI | FIR
9DM-A3013-0006 | FC-06M01 24V | 133 |  |  | KONTAKTÖR | FC-AG
9DM-A3013-0009 | FC-09M01 24V | 134 |  |  | KONTAKTÖR | FC-AG
9DM-A3103-0006 | FC-06M10 24V | 133 |  |  | KONTAKTÖR | FC-AG
9DM-A3103-0009 | FC-09M10 24V | 134 |  |  | KONTAKTÖR | FC-AG
9DM-B3013-0006 | FC-06M01 42V | 133 |  |  | KONTAKTÖR | FC-AG
9DM-B3013-0009 | FC-09M01 42V | 134 |  |  | KONTAKTÖR | FC-AG
9DM-B3103-0006 | FC-06M10 42V | 133 |  |  | KONTAKTÖR | FC-AG
9DM-B3103-0009 | FC-09M10 42V | 134 |  |  | KONTAKTÖR | FC-AG
9DM-E3013-0006 | FC-06M01 48V | 133 |  |  | KONTAKTÖR | FC-AG
9DM-E3013-0009 | FC-09M01 48V | 134 |  |  | KONTAKTÖR | FC-AG
9DM-E3103-0006 | FC-06M10 48V | 133 |  |  | KONTAKTÖR | FC-AG
9DM-E3103-0009 | FC-09M10 48V | 134 |  |  | KONTAKTÖR | FC-AG
9DM-H3013-0006 | FC-06M01 110V | 133 |  |  | KONTAKTÖR | FC-AG
9DM-H3013-0009 | FC-09M01 110V | 134 |  |  | KONTAKTÖR | FC-AG
9DM-H3103-0006 | FC-06M10 110V | 133 |  |  | KONTAKTÖR | FC-AG
9DM-H3103-0009 | FC-09M10 110V | 134 |  |  | KONTAKTÖR | FC-AG
9DM-K3013-0006 | FC-06M01 220V | 133 |  |  | KONTAKTÖR | FC-AG
9DM-K3013-0009 | FC-09M01 220V | 134 |  |  | KONTAKTÖR | FC-AG
9DM-K3103-0006 | FC-06M10 220V | 133 |  |  | KONTAKTÖR | FC-AG
9DM-K3103-0009 | FC-09M10 220V | 134 |  |  | KONTAKTÖR | FC-AG
9DM-K3223-0006 | FC-06M22 YARDIMCI KONTAKT.220V | 157 |  |  | KONTAKTÖR | FC-AG
9DM-S3013-0006 | FC-06M01 380V | 133 |  |  | KONTAKTÖR | FC-AG
9DM-S3013-0009 | FC-09M01 380V | 134 |  |  | KONTAKTÖR | FC-AG
9DM-S3103-0006 | FC-06M10 380V | 133 |  |  | KONTAKTÖR | FC-AG
9DM-S3103-0009 | FC-09M10 380V | 134 |  |  | KONTAKTÖR | FC-AG
9DD-A3013-0009 | FC-09D01 24V | 122 |  |  | KONTAKTÖR | FC-AG
9DD-A3013-0012 | FC-12D01 24V | 127 |  |  | KONTAKTÖR | FC-AG
9DD-A3013-0018 | FC-18D01 24V | 139 |  |  | KONTAKTÖR | FC-AG
9DD-A3013-0025 | FC-25D01 24V | 160 |  |  | KONTAKTÖR | FC-AG
9DD-A3013-0032 | FC-32D01 24V | 220 |  |  | KONTAKTÖR | FC-AG
9DD-A3103-0009 | FC-09D10 24V | 122 |  |  | KONTAKTÖR | FC-AG
9DD-A3103-0012 | FC-12D10 24V | 127 |  |  | KONTAKTÖR | FC-AG
9DD-A3103-0018 | FC-18D10 24V | 139 |  |  | KONTAKTÖR | FC-AG
9DD-A3103-0025 | FC-25D10 24V | 160 |  |  | KONTAKTÖR | FC-AG
9DD-A3103-0032 | FC-32D10 24V | 220 |  |  | KONTAKTÖR | FC-AG
9DD-A3113-0040 | FC-40D11 24V | 532 |  |  | KONTAKTÖR | FC-AG
9DD-A3113-0050 | FC-50D11 24V | 618 |  |  | KONTAKTÖR | FC-AG
9DD-A3113-0065 | FC-65D11 24V | 714 |  |  | KONTAKTÖR | FC-AG
9DD-A3113-0080 | FC-80D11 24V | 980 |  |  | KONTAKTÖR | FC-AG
9DD-A3113-0095 | FC-95D11 24V | 1020 |  |  | KONTAKTÖR | FC-AG
9DD-A3300-0115 | FC-115D00 24V | 1687 |  |  | KONTAKTÖR | FC-AG
9DD-A3300-0150 | FC-150D00 24V | 2034 |  |  | KONTAKTÖR | FC-AG
9DD-B3013-0009 | FC-09D01 42V | 122 |  |  | KONTAKTÖR | FC-AG
9DD-B3013-0012 | FC-12D01 42V | 127 |  |  | KONTAKTÖR | FC-AG
9DD-B3013-0018 | FC-18D01 42V | 139 |  |  | KONTAKTÖR | FC-AG
9DD-B3013-0025 | FC-25D01 42V | 160 |  |  | KONTAKTÖR | FC-AG
9DD-B3013-0032 | FC-32D01 42V | 220 |  |  | KONTAKTÖR | FC-AG
9DD-B3103-0009 | FC-09D10 42V | 122 |  |  | KONTAKTÖR | FC-AG
9DD-B3103-0012 | FC-12D10 42V | 127 |  |  | KONTAKTÖR | FC-AG
9DD-B3103-0018 | FC-18D10 42V | 139 |  |  | KONTAKTÖR | FC-AG
9DD-B3103-0025 | FC-25D10 42V | 160 |  |  | KONTAKTÖR | FC-AG
9DD-B3103-0032 | FC-32D10 42V | 220 |  |  | KONTAKTÖR | FC-AG
9DD-B3113-0040 | FC-40D11 42V | 532 |  |  | KONTAKTÖR | FC-AG
9DD-B3113-0050 | FC-50D11 42V | 618 |  |  | KONTAKTÖR | FC-AG
9DD-B3113-0065 | FC-65D11 42V | 714 |  |  | KONTAKTÖR | FC-AG
9DD-B3113-0080 | FC-80D11 42V | 980 |  |  | KONTAKTÖR | FC-AG
9DD-B3113-0095 | FC-95D11 42V | 1020 |  |  | KONTAKTÖR | FC-AG
9DD-E3013-0009 | FC-09D01 48V | 122 |  |  | KONTAKTÖR | FC-AG
9DD-E3013-0012 | FC-12D01 48V | 127 |  |  | KONTAKTÖR | FC-AG
9DD-E3013-0018 | FC-18D01 48V | 139 |  |  | KONTAKTÖR | FC-AG
9DD-E3013-0025 | FC-25D01 48V | 160 |  |  | KONTAKTÖR | FC-AG
9DD-E3013-0032 | FC-32D01 48V | 220 |  |  | KONTAKTÖR | FC-AG
9DD-E3103-0009 | FC-09D10 48V | 122 |  |  | KONTAKTÖR | FC-AG
9DD-E3103-0012 | FC-12D10 48V | 127 |  |  | KONTAKTÖR | FC-AG
9DD-E3103-0018 | FC-18D10 48V | 139 |  |  | KONTAKTÖR | FC-AG
9DD-E3103-0025 | FC-25D10 48V | 160 |  |  | KONTAKTÖR | FC-AG
9DD-E3103-0032 | FC-32D10 48V | 220 |  |  | KONTAKTÖR | FC-AG
9DD-E3113-0040 | FC-40D11 48V | 532 |  |  | KONTAKTÖR | FC-AG
9DD-E3113-0050 | FC-50D11 48V | 618 |  |  | KONTAKTÖR | FC-AG
9DD-E3113-0065 | FC-65D11 48V | 714 |  |  | KONTAKTÖR | FC-AG
9DD-E3113-0080 | FC-80D11 48V | 980 |  |  | KONTAKTÖR | FC-AG
9DD-E3113-0095 | FC-95D11 48V | 1020 |  |  | KONTAKTÖR | FC-AG
9DD-E3300-0115 | FC-115D00 48V | 1687 |  |  | KONTAKTÖR | FC-AG
9DD-E3300-0150 | FC-150D00 48V | 2034 |  |  | KONTAKTÖR | FC-AG
9DD-H3013-0009 | FC-09D01 110V | 122 |  |  | KONTAKTÖR | FC-AG
9DD-H3013-0012 | FC-12D01 110V | 127 |  |  | KONTAKTÖR | FC-AG
9DD-H3013-0018 | FC-18D01 110V | 139 |  |  | KONTAKTÖR | FC-AG
9DD-H3013-0025 | FC-25D01 110V | 160 |  |  | KONTAKTÖR | FC-AG
9DD-H3013-0032 | FC-32D01 110V | 220 |  |  | KONTAKTÖR | FC-AG
9DD-H3103-0009 | FC-09D10 110V | 122 |  |  | KONTAKTÖR | FC-AG
9DD-H3103-0012 | FC-12D10 110V | 127 |  |  | KONTAKTÖR | FC-AG
9DD-H3103-0018 | FC-18D10 110V | 139 |  |  | KONTAKTÖR | FC-AG
9DD-H3103-0025 | FC-25D10 110V | 160 |  |  | KONTAKTÖR | FC-AG
9DD-H3103-0032 | FC-32D10 110V | 220 |  |  | KONTAKTÖR | FC-AG
9DD-H3113-0040 | FC-40D11 110V | 532 |  |  | KONTAKTÖR | FC-AG
9DD-H3113-0050 | FC-50D11 110V | 618 |  |  | KONTAKTÖR | FC-AG
9DD-H3113-0065 | FC-65D11 110V | 714 |  |  | KONTAKTÖR | FC-AG
9DD-H3113-0080 | FC-80D11 110V | 980 |  |  | KONTAKTÖR | FC-AG
9DD-H3113-0095 | FC-95D11 110V | 1020 |  |  | KONTAKTÖR | FC-AG
9DD-H3300-0115 | FC-115D11 110V | 1687 |  |  | KONTAKTÖR | FC-AG
9DD-H3300-0150 | FC-150D11 110V | 2034 |  |  | KONTAKTÖR | FC-AG
9DD-K3013-0009 | FC-09D01 220V-230V | 122 |  |  | KONTAKTÖR | FC-AG
9DD-K3013-0012 | FC-12D01 220V-230V | 127 |  |  | KONTAKTÖR | FC-AG
9DD-K3013-0018 | FC-18D01 220V-230V | 139 |  |  | KONTAKTÖR | FC-AG
9DD-K3013-0025 | FC-25D01 220V-230V | 160 |  |  | KONTAKTÖR | FC-AG
9DD-K3013-0032 | FC-32D01 220V-230V | 220 |  |  | KONTAKTÖR | FC-AG
9DD-K3103-0009 | FC-09D10 220V-230V | 122 |  |  | KONTAKTÖR | FC-AG
9DD-K3103-0012 | FC-12D10 220V-230V | 127 |  |  | KONTAKTÖR | FC-AG
9DD-K3103-0018 | FC-18D10 220V-230V | 139 |  |  | KONTAKTÖR | FC-AG
9DD-K3103-0025 | FC-25D10 220V-230V | 160 |  |  | KONTAKTÖR | FC-AG
9DD-K3103-0032 | FC-32D10 220V-230V | 220 |  |  | KONTAKTÖR | FC-AG
9DD-K3103-0038 | FC-38D10 220V-230V | 339 |  |  | KONTAKTÖR | FC-AG
9DD-K3113-0040 | FC-40D11 220V-230V | 532 |  |  | KONTAKTÖR | FC-AG
9DD-K3113-0050 | FC-50D11 220V-230V | 618 |  |  | KONTAKTÖR | FC-AG
9DD-K3113-0065 | FC-65D11 220V-230V | 714 |  |  | KONTAKTÖR | FC-AG
9DD-K3113-0080 | FC-80D11 220V-230V | 980 |  |  | KONTAKTÖR | FC-AG
9DD-K3113-0095 | FC-95D11 220V-230V | 1020 |  |  | KONTAKTÖR | FC-AG
9DD-K3104-0009 | FC-09D11 4P 220V-230V | 201 |  |  | KONTAKTÖR | FC-AG
9DD-K3104-0012 | FC-12D11 4P 220V-230V | 209 |  |  | KONTAKTÖR | FC-AG
9DD-K3104-0018 | FC-18D11 4P 220V-230V | 238 |  |  | KONTAKTÖR | FC-AG
9DD-K3014-0025 | FC-25D11 4P 220V-230V | 320 |  |  | KONTAKTÖR | FC-AG
9DD-K3104-0032 | FC-32D11 4P 220V-230V | 408 |  |  | KONTAKTÖR | FC-AG
9DD-K3114-0040 | FC-40D11 4P 220V-230V | 791 |  |  | KONTAKTÖR | FC-AG
9DD-K3114-0050 | FC-50D11 4P 220V-230V | 928 |  |  | KONTAKTÖR | FC-AG
9DD-K3114-0065 | FC-65D11 4P 220V-230V | 1070 |  |  | KONTAKTÖR | FC-AG
9DD-K3114-0080 | FC-80D11 4P 220V-230V | 1541 |  |  | KONTAKTÖR | FC-AG
9DD-K3114-0095 | FC-95D11 4P 220V-230V | 1609 |  |  | KONTAKTÖR | FC-AG
9DD-K3004-0115 | FC-115D11 4P 220V-230V | 2917 |  |  | KONTAKTÖR | FC-AG
9DD-K3004-0150 | FC-150D11 4P 220V-230V | 3006 |  |  | KONTAKTÖR | FC-AG
9DD-K3304-0220 | FC-220D11 4P 220V-230V | 4544 |  |  | KONTAKTÖR | FC-AG
9DD-K3304-0245 | FC-245D11 4P 220V-230V | 4857 |  |  | KONTAKTÖR | FC-AG
9DD-K3304-0260 | FC-260D11 4P 220V-230V | 5170 |  |  | KONTAKTÖR | FC-AG
9DD-K3304-0300-Y | FC-300D11 4P 220V-230V | 7066 |  |  | KONTAKTÖR | FC-AG
9DD-K3304-0400 | FC-400D11 4P 220V-230V | 8616 |  |  | KONTAKTÖR | FC-AG
9DD-K3304-0475 | FC-475D11 4P 220V-230V | 10887 |  |  | KONTAKTÖR | FC-AG
9DD-K3304-0580 | FC-580D11 4P 220V-230V | 14627 |  |  | KONTAKTÖR | FC-AG
9DD-K3304-0650 | FC-650D11 4P 220V-230V | 14408 |  |  | KONTAKTÖR | FC-AG
9DD-K3304-0750 | FC-750D11 4P 220V-230V | 20363 |  |  | KONTAKTÖR | FC-AG
9DM-K3013-D006 | FC-06M01 220V DC | 237 |  |  | KONTAKTÖR | FC-AG
9DM-K3103-D009 | FC-09M10 220V DC | 240 |  |  | KONTAKTÖR | FC-AG
9DD-K3013-D009 | FC-09D01 220V DC | 248 |  |  | KONTAKTÖR | FC-AG
9DD-K3103-D009 | FC-09D10 220V DC | 248 |  |  | KONTAKTÖR | FC-AG
9DD-K3013-D012 | FC-12D01 220V DC | 264 |  |  | KONTAKTÖR | FC-AG
9DD-K3103-D012 | FC-12D10 220V DC | 264 |  |  | KONTAKTÖR | FC-AG
9DD-K3013-D018 | FC-18D01 220V DC | 296 |  |  | KONTAKTÖR | FC-AG
9DD-K3103-D018 | FC-18D10 220V DC | 296 |  |  | KONTAKTÖR | FC-AG
9DD-K3013-D025 | FC-25D01 220V DC | 346 |  |  | KONTAKTÖR | FC-AG
9DD-K3103-D025 | FC-25D10 220V DC | 346 |  |  | KONTAKTÖR | FC-AG
9DD-K3013-D032 | FC-32D01 220V DC | 472 |  |  | KONTAKTÖR | FC-AG
9DD-K3103-D032 | FC-32D10 220V DC | 472 |  |  | KONTAKTÖR | FC-AG
9DD-K3013-D038 | FC-38D01 220V DC | 550 |  |  | KONTAKTÖR | FC-AG
9DD-K3103-D038 | FC-38D10 220V DC | 550 |  |  | KONTAKTÖR | FC-AG
9DD-K3113-D040 | FC-40D11 220V DC | 807 |  |  | KONTAKTÖR | FC-AG
9DD-K3113-D050 | FC-50D11 220V DC | 941 |  |  | KONTAKTÖR | FC-AG
9DD-K3113-D065 | FC-65D11 220V DC | 1097 |  |  | KONTAKTÖR | FC-AG
9DD-K3113-D080 | FC-80D11 220V DC | 1333 |  |  | KONTAKTÖR | FC-AG
9DD-K3113-D095 | FC-95D11 220V DC | 1490 |  |  | KONTAKTÖR | FC-AG
9DD-K3300-0115 | FC-115D11 220V-230V | 1687 |  |  | KONTAKTÖR | FC-AG
9DD-K3300-0150 | FC-150D11 220V-230V | 2034 |  |  | KONTAKTÖR | FC-AG
9DD-K3300-0220 | FC-220D11 220V-230V | 3373 |  |  | KONTAKTÖR | FC-AG
9DD-K3300-0245 | FC-245D11 220V-230V | 3809 |  |  | KONTAKTÖR | FC-AG
9DD-K3300-0260 | FC-260D11 220V-230V | 4264 |  |  | KONTAKTÖR | FC-AG
9DD-K3300-0300-Y | FC-300D11 220V-230V | 5061 |  |  | KONTAKTÖR | FC-AG
9DD-K3300-0401 | FC-400D11 220V-230V | 7681 |  |  | KONTAKTÖR | FC-AG
9DD-K3300-0475 | FC-475D11 220V-230V | 9778 |  |  | KONTAKTÖR | FC-AG
9DD-K3300-0580 | FC-580D11 220V-230V | 12409 |  |  | KONTAKTÖR | FC-AG
9DD-K3300-0650 | FC-650D11 220V-230V | 12395 |  |  | KONTAKTÖR | FC-AG
9DD-K3300-0750 | FC-750D11 220V-230V | 18912 |  |  | KONTAKTÖR | FC-AG
9DD-R3113-0040 | FC-40D11 240 V | 532 |  |  | KONTAKTÖR | FC-AG
9DD-R3113-0050 | FC-50D11 240 V | 618 |  |  | KONTAKTÖR | FC-AG
9DD-R3113-0065 | FC-65D11 240V | 714 |  |  | KONTAKTÖR | FC-AG
9DD-S3013-0009 | FC-09D01 380V | 122 |  |  | KONTAKTÖR | FC-AG
9DD-S3013-0012 | FC-12D01 380V | 127 |  |  | KONTAKTÖR | FC-AG
9DD-S3013-0018 | FC-18D01 380V | 139 |  |  | KONTAKTÖR | FC-AG
9DD-S3013-0025 | FC-25D01 380V | 160 |  |  | KONTAKTÖR | FC-AG
9DD-S3013-0032 | FC-32D01 380V | 220 |  |  | KONTAKTÖR | FC-AG
9DD-S3103-0009 | FC-09D10 380V | 122 |  |  | KONTAKTÖR | FC-AG
9DD-S3103-0012 | FC-12D10 380V | 127 |  |  | KONTAKTÖR | FC-AG
9DD-S3103-0018 | FC-18D10 380V | 139 |  |  | KONTAKTÖR | FC-AG
9DD-S3103-0025 | FC-25D10 380V | 160 |  |  | KONTAKTÖR | FC-AG
9DD-S3103-0032 | FC-32D10 380V | 220 |  |  | KONTAKTÖR | FC-AG
9DD-S3113-0040 | FC-40D11 380V | 532 |  |  | KONTAKTÖR | FC-AG
9DD-S3113-0050 | FC-50D11 380V | 618 |  |  | KONTAKTÖR | FC-AG
9DD-S3113-0065 | FC-65D11 380V | 714 |  |  | KONTAKTÖR | FC-AG
9DD-S3113-0080 | FC-80D11 380V | 980 |  |  | KONTAKTÖR | FC-AG
9DD-S3113-0095 | FC-95D11 380V | 1020 |  |  | KONTAKTÖR | FC-AG
9DD-S3300-0115 | FC-115D11 380V | 1687 |  |  | KONTAKTÖR | FC-AG
9DD-S3300-0150 | FC-150D11 380V | 2034 |  |  | KONTAKTÖR | FC-AG
9DD-T3013-0009 | FC-09D01 415 V | 122 |  |  | KONTAKTÖR | FC-AG
9DD-T3013-0012 | FC-12D01 415 V | 127 |  |  | KONTAKTÖR | FC-AG
9DD-T3013-0018 | FC-18D01 415 V | 139 |  |  | KONTAKTÖR | FC-AG
9DD-T3013-0025 | FC-25D01 415V | 160 |  |  | KONTAKTÖR | FC-AG
9DD-T3013-0032 | FC-32D01 415 V | 220 |  |  | KONTAKTÖR | FC-AG
9DD-T3103-0009 | FC-09D10 415 V | 122 |  |  | KONTAKTÖR | FC-AG
9DD-T3103-0012 | FC-12D10 415 V | 127 |  |  | KONTAKTÖR | FC-AG
9DD-T3103-0018 | FC-18D10 415 V | 139 |  |  | KONTAKTÖR | FC-AG
9DD-T3103-0025 | FC-25D10 415 V | 160 |  |  | KONTAKTÖR | FC-AG
9DD-T3103-0032 | FC-32D10 415 V | 220 |  |  | KONTAKTÖR | FC-AG
9DD-T3113-0040 | FC-40D11 415 V | 532 |  |  | KONTAKTÖR | FC-AG
9DD-T3300-0475 | FC-475 415 V | 9778 |  |  | KONTAKTÖR | FC-AG
9DD-U3103-0009 | FC-09D10 440V | 122 |  |  | KONTAKTÖR | FC-AG
9DD-U3103-0012 | FC-12D10 440V | 127 |  |  | KONTAKTÖR | FC-AG
9DD-V3013-0018 | FC-18D01 440V | 139 |  |  | KONTAKTÖR | FC-AG
9DD-V3013-0025 | FC-25D01 440V | 160 |  |  | KONTAKTÖR | FC-AG
9DD-V3013-0032 | FC-32D01 440V | 220 |  |  | KONTAKTÖR | FC-AG
9DD-V3103-0018 | FC-18D10 440V | 139 |  |  | KONTAKTÖR | FC-AG
9DD-V3103-0032 | FC-32D10 440V | 220 |  |  | KONTAKTÖR | FC-AG
9DD-V3113-0040 | FC-40D11 440V | 532 |  |  | KONTAKTÖR | FC-AG
9DD-V3113-0050 | FC-50D11 440V | 618 |  |  | KONTAKTÖR | FC-AG
9DD-V3113-0065 | FC-65D11 440V | 714 |  |  | KONTAKTÖR | FC-AG
9DD-V3113-0080 | FC-80D11 440V | 980 |  |  | KONTAKTÖR | FC-AG
9DD-V3113-0095 | FC-95D11 440V | 1020 |  |  | KONTAKTÖR | FC-AG
9DD-V3300-0115 | FC-115D11 440V | 1687 |  |  | KONTAKTÖR | FC-AG
9DD-V3300-0150 | FC-150D11 440V | 2034 |  |  | KONTAKTÖR | FC-AG
9DD-V3300-0220 | FC-220D11 440V | 3373 |  |  | KONTAKTÖR | FC-AG
9DD-V33103-0025 | FC-25D10 440V | 160 |  |  | KONTAKTÖR | FC-AG
9DK-K3113-0009 | FC-09DK11 220V-230V | 260 |  |  | KONTAKTÖR | FCDK
9DK-K3113-0012 | FC-12DK11 220V-230V | 272 |  |  | KONTAKTÖR | FCDK
9DK-K3113-0018 | FC-18DK11 220V-230V | 277 |  |  | KONTAKTÖR | FCDK
9DK-K3113-0025 | FC-25DK11 220V-230V | 289 |  |  | KONTAKTÖR | FCDK
9DK-K3113-0032 | FC-32DK11 220V-230V | 348 |  |  | KONTAKTÖR | FCDK
9DK-K3113-0038 | FC-38DK11 220V-230V | 486 |  |  | KONTAKTÖR | FCDK
9DK-K3113-0041 | FC-40DK12 220V-230V | 711 |  |  | KONTAKTÖR | FCDK
9DK-K3123-0050 | FC-50DK12 220V-230V | 812 |  |  | KONTAKTÖR | FCDK
9DK-K5123-0065 | FC-65DK12 220V-230V | 898 |  |  | KONTAKTÖR | FCDK
9DK-K3123-0080 | FC-80DK12 220V-230V | 1213 |  |  | KONTAKTÖR | FCDK
9DK-K5123-0095 | FC-95DK12 220V-230V | 1282 |  |  | KONTAKTÖR | FCDK
9DK-K3013-0115 | FC-115DK01 220V-230V | 2286 |  |  | KONTAKTÖR | FCDK
9DK-K3013-0150 | FC-150DK01 220V-230V | 2450 |  |  | KONTAKTÖR | FCDK
8DD-A0011-0000 | FCB-F11 | 33 |  |  | AKSESUAR | FC-D
8DD-A0020-0000 | FCB-F20 | 33 |  |  | AKSESUAR | FC-D
8DD-A0002-0000 | FCB-F02 | 33 |  |  | AKSESUAR | FC-D
8DD-A0013-0000 | FCB-F13 | 48 |  |  | AKSESUAR | FC-D
8DD-A0022-0000 | FCB-F22 | 48 |  |  | AKSESUAR | FC-D
8DD-A0031-0000 | FCB-F31 | 48 |  |  | AKSESUAR | FC-D
8DD-A0040-0000 | FCB-F40 | 48 |  |  | AKSESUAR | FC-D
8DD-A0004-0000 | FCB-F04 | 48 |  |  | AKSESUAR | FC-D
8DM-B0000-0006 | FC-06MMC | 55 |  |  | AKSESUAR | FC-D
8DM-B0000-0009 | FC-09MMC | 55 |  |  | AKSESUAR | FC-D
8DD-B0000-0009 | FC-09DMC | 58 |  |  | AKSESUAR | FC-D
8DD-B0000-0012 | FC-12DMC | 58 |  |  | AKSESUAR | FC-D
8DD-B0000-0018 | FC-18DMC | 61 |  |  | AKSESUAR | FC-D
8DD-B0000-0025 | FC-25DMC | 93 |  |  | AKSESUAR | FC-D
8DD-B0000-0032 | FC-32DMC | 206 |  |  | AKSESUAR | FC-D
8DD-B0000-0038 | FC-38DMC | 209 |  |  | AKSESUAR | FC-D
8DD-B0000-0040 | FC-40DMC | 212 |  |  | AKSESUAR | FC-D
8DD-B0000-0050 | FC-50DMC | 220 |  |  | AKSESUAR | FC-D
8DD-B0000-0065 | FC-65DMC | 320 |  |  | AKSESUAR | FC-D
8DD-B0000-0080 | FC-80DMC | 478 |  |  | AKSESUAR | FC-D
8DD-B0000-0095 | FC-95DMC | 514 |  |  | AKSESUAR | FC-D
9DD-B0000-0115 | FC-115DMC | 1171 |  |  | AKSESUAR | FC-D
9DD-B0000-0150 | FC-150DMC | 1171 |  |  | AKSESUAR | FC-D
8DD-B0000-0220 | FC-220DMC | 3016 |  |  | AKSESUAR | FC-D
8DD-B0000-0245 | FC-245DMC | 3339 |  |  | AKSESUAR | FC-D
8DD-B0000-0260 | FC-260DMC | 3652 |  |  | AKSESUAR | FC-D
8DD-B0000-0300 | FC-300DMC | 4352 |  |  | AKSESUAR | FC-D
8DD-B0000-0400 | FC-400DMC | 6256 |  |  | AKSESUAR | FC-D
8DD-B0000-0475 | FC-475DMC | 8398 |  |  | AKSESUAR | FC-D
8DD-B0000-0580 | FC-580DMC | 10225 |  |  | AKSESUAR | FC-D
8DD-B0000-0650 | FC-650DMC | 10405 |  |  | AKSESUAR | FC-D
8DD-B0000-0750 | FC-750DMC | 16757 |  |  | AKSESUAR | FC-D
8DD-B0011-0000 | FCBS YARD.KONTAK BLOGU F11 | 64 |  |  | AKSESUAR | FC-D
8DD-B0020-0000 | FCBS YARD.KONTAK BLOGU F20 | 64 |  |  | AKSESUAR | FC-D
8DD-B0002-0000 | FCBS YARD.KONTAK BLOGU F02 | 64 |  |  | AKSESUAR | FC-D
8DM-CA010-0000 | FCC-D0 24V | 22 |  |  | AKSESUAR | FC-D
8DM-CC010-0000 | FCC-D0 42V | 22 |  |  | AKSESUAR | FC-D
8DM-CE010-0000 | FCC-D0 48V | 22 |  |  | AKSESUAR | FC-D
8DM-CH010-0000 | FCC-D0 110V | 22 |  |  | AKSESUAR | FC-D
8DM-CK510-0000 | FCC-D0 220V | 22 |  |  | AKSESUAR | FC-D
8DM-CR010-0000 | FCC-D0 240V | 22 |  |  | AKSESUAR | FC-D
8DM-CS010-0000 | FCC-D0 380V | 22 |  |  | AKSESUAR | FC-D
8DM-CT010-0000 | FCC-D0 415V | 22 |  |  | AKSESUAR | FC-D
8DM-CU020-0000 | FCC-D2 440V | 51 |  |  | AKSESUAR | FC-D
8DD-CA020-0000 | FCC-D2 24V | 51 |  |  | AKSESUAR | FC-D
8DD-CC020-0000 | FCC-D2 42V | 51 |  |  | AKSESUAR | FC-D
8DM-CU030-0000 | FCC-D4 440V | 52 |  |  | AKSESUAR | FC-D
8DM-CU040-0000 | FCC-D6 440V | 85 |  |  | AKSESUAR | FC-D
9DD-CK070-0002 | FCC-D10 220V | 1403 |  |  | AKSESUAR | FC-D
8DD-CA030-0000 | FCC-D4 24V | 52 |  |  | AKSESUAR | FC-D
8DD-CA040-0000 | FCC-D6 24V | 85 |  |  | AKSESUAR | FC-D
8DD-CC030-0000 | FCC-D4 42V | 52 |  |  | AKSESUAR | FC-D
8DD-CE020-0000 | FCC-D2 48V | 51 |  |  | AKSESUAR | FC-D
8DD-CE030-0000 | FCC-D4 48V | 52 |  |  | AKSESUAR | FC-D
8DD-CH020-0000 | FCC-D2 110V | 51 |  |  | AKSESUAR | FC-D
8DD-CH030-0000 | FCC-D4 110V | 52 |  |  | AKSESUAR | FC-D
8DD-CK020-0000 | FCC-D2 220V | 51 |  |  | AKSESUAR | FC-D
8DD-CK030-0000 | FCC-D4 220V | 52 |  |  | AKSESUAR | FC-D
8DD-CR020-0000 | FCC-D2 240V | 51 |  |  | AKSESUAR | FC-D
8DD-CR030-0000 | FCC-D4 240V | 52 |  |  | AKSESUAR | FC-D
8DD-CS020-0000 | FCC-D2 380V | 51 |  |  | AKSESUAR | FC-D
8DD-CS030-0000 | FCC-D4 380V | 52 |  |  | AKSESUAR | FC-D
8DD-CT020-0000 | FCC-D2 415V | 51 |  |  | AKSESUAR | FC-D
8DD-CT030-0000 | FCC-D4 415V | 52 |  |  | AKSESUAR | FC-D
8DD-CV040-0000 | FCC-D6 500V | 85 |  |  | AKSESUAR | FC-D
8DD-EC040-0000 | FCC-D6 42V | 85 |  |  | AKSESUAR | FC-D
8DD-EE040-0000 | FCC-D6 48V | 85 |  |  | AKSESUAR | FC-D
8DD-EH040-0000 | FCC-D6 110V | 85 |  |  | AKSESUAR | FC-D
8DD-EK040-0000 | FCC-D6 220V | 85 |  |  | AKSESUAR | FC-D
8DD-ER040-0000 | FCC-D6 240V | 85 |  |  | AKSESUAR | FC-D
8DD-ES040-0000 | FCC-D6 380V | 85 |  |  | AKSESUAR | FC-D
8DD-ET040-0000 | FCC-D6 415V | 85 |  |  | AKSESUAR | FC-D
8DD-CK060-0002 | FCC-D8 115A 3P YEDEK BOBİN 220V | 815 |  |  | AKSESUAR | FC-D
8DD-CK070-0004 | FCC-D9 115A 4P YEDEK BOBİN 220V | 1403 |  |  | AKSESUAR | FC-D
8DD-CK070-0002 | FCC-D10 220-245-260A 3P YEDEK BOBİN 220V | 1403 |  |  | AKSESUAR | FC-D
8DD-CK070-0005 | FCC-D10 220-245-260A 4P YEDEK BOBİN 220V | 1403 |  |  | AKSESUAR | FC-D
8DD-CK070-0003 | FCC-D11 300A 3P YEDEK BOBİN 220V | 1403 |  |  | AKSESUAR | FC-D
8DD-CK070-0006 | FCC-D11 300A 4P YEDEK BOBİN 220V | 1403 |  |  | AKSESUAR | FC-D
8DD-CK080-0002 | FCC-D12 400A 3P YEDEK BOBİN 220V | 1746 |  |  | AKSESUAR | FC-D
8DD-CK080-0004 | FCC-D12 400A 4P YEDEK BOBİN 220V | 1746 |  |  | AKSESUAR | FC-D
8DD-CK080-0003 | FCC-D13 475A 3P YEDEK BOBİN 220V | 1746 |  |  | AKSESUAR | FC-D
8DD-CK080-0005 | FCC-D13 475A 3P YEDEK BOBİN 220V | 1746 |  |  | AKSESUAR | FC-D
8DD-CK080-0001 | FCC-D14 580-650A 3P YEDEK BOBİN 220V | 1746 |  |  | AKSESUAR | FC-D
8DD-CK080-0006 | FCC-D14 580-650A 4P YEDEK BOBİN 220V | 1746 |  |  | AKSESUAR | FC-D
8DD-CK080-0007 | FCC-D14 750A 3P YEDEK BOBİN 220V | 1746 |  |  | AKSESUAR | FC-D
8DD-CK080-0008 | FCC-D14 750A 4P YEDEK BOBİN 220V | 1746 |  |  | AKSESUAR | FC-D
8DD-MK000-0001 | A.G.KONT.MEK.KİLİT ( 09..38 ) | 48 |  |  | AKSESUAR | FC-D
8DD-MK000-0002 | A.G.KONT.MEK.KİLİT ( 40..65 ) | 60 |  |  | AKSESUAR | FC-D
8DD-MK000-0003 | A.G.KONT.MEK.KİLİT ( 80..95 ) | 70 |  |  | AKSESUAR | FC-D
8DD-MK000-0004 | A.G.KONT.MEK.KİLİT (115..150) | 1043 |  |  | AKSESUAR | FC-D
8DD-MK000-0006 | A.G.KONT.MEK.KİLİT (220..260) | 1520 |  |  | AKSESUAR | FC-D
8DD-MK000-0007 | A.G.KONT.MEK.KİLİT (300..475) | 2161 |  |  | AKSESUAR | FC-D
8DD-MK000-0005 | A.G.KONT.MEK.KİLİT (580..750) | 4388 |  |  | AKSESUAR | FC-D
9HK-DF000-0001 | FER72 TRANSFER KONTROL ÜNİTESİ (KONTAKTÖR) | 1600 |  |  | AKSESUAR | FC-D
8-DK-D21-0009 | FC-09DK KOMP.KONTAKTOR BLOGU | 66 |  |  | AKSESUAR | FC-D
8-DK-D21-0012 | FC-12DK KOMP.KONTAKTOR BLOGU | 66 |  |  | AKSESUAR | FC-D
8-DK-D21-0018 | FC-18DK KOMP.KONTAKTOR BLOGU | 66 |  |  | AKSESUAR | FC-D
8-DK-D21-0025 | FC-25DK KOMP.KONTAKTOR BLOGU | 66 |  |  | AKSESUAR | FC-D
8-DK-D21-0032 | FC-32DK KOMP.KONTAKTOR BLOGU | 86 |  |  | AKSESUAR | FC-D
8-DK-D21-0040 | FC-40DK KOMP.KONTAKTOR BLOGU | 86 |  |  | AKSESUAR | FC-D
8-DK-D21-0050 | FC-50DK KOMP.KONTAKTOR BLOGU | 124 |  |  | AKSESUAR | FC-D
8-DK-D21-0065 | FC-65DK KOMP.KONTAKTOR BLOGU | 124 |  |  | AKSESUAR | FC-D
8-DK-D21-0095 | FC-95DK KOMP.KONTAKTOR BLOGU | 124 |  |  | AKSESUAR | FC-D
8-DK-D21-0150 | FC150DK KOMP.KONTAKTOR BLOGU | 156 |  |  | AKSESUAR | FC-D
8-DK-D21-1009 | FC-09DK21 K0MP.DIRENC KABLOSU | 70 |  |  | AKSESUAR | FC-D
8-DK-D21-1012 | FC-12DK21 KOMP.DIRENC KABLOSU | 70 |  |  | AKSESUAR | FC-D
8-DK-D21-1018 | FC-18DK21 KOMP.DIRENC KABLOSU | 70 |  |  | AKSESUAR | FC-D
8-DK-D21-1025 | FC-25DK21 KOMP.DIRENC KABLOSU | 70 |  |  | AKSESUAR | FC-D
8-DK-D21-1032 | FC-32DK21 KOMP.DIRENC KABLOSU | 86 |  |  | AKSESUAR | FC-D
8DK-D21-0040 | FC-40DK12 KOMP.DIRENC KABLOSU | 86 |  |  | AKSESUAR | FC-D
8-DK-D21-1050 | FC-50DK21 KOMP.DIRENC KABLOSU | 124 |  |  | AKSESUAR | FC-D
8-DK-D21-1065 | FC-65DK21 KOMP.DIRENC KABLOSU | 124 |  |  | AKSESUAR | FC-D
8-DK-D21-1095 | FC-95DK21 KOMP.DIRENC KABLOSU | 124 |  |  | AKSESUAR | FC-D
8-DK-D21-1150 | FC150DK21 KOMP.DIRENC KABLOSU | 320 |  |  | AKSESUAR | FC-D
9DT-K3202-0020 | FCR2020 TESISAT KONTAKTOR | 135 |  |  | TESİSAT KONTAKTÖRÜ | FCR
9DT-K3202-0040 | FCR2040 TESISAT KONTAKTOR | 234 |  |  | TESİSAT KONTAKTÖRÜ | FCR
9DT-K3202-0063 | FCR2063 TESISAT KONTAKTOR | 264 |  |  | TESİSAT KONTAKTÖRÜ | FCR
9DT-K3404-0040 | FCR4040 TESISAT KONTAKTOR | 481 |  |  | TESİSAT KONTAKTÖRÜ | FCR
9DT-K3404-0063 | FCR6340 TESISAT KONTAKTOR | 519 |  |  | TESİSAT KONTAKTÖRÜ | FCR
9DY-K3223-0300 | EC300A 3 P 220V | 13475 |  |  | YÜKSEK AKIM KONT. | EC
9DY-K3223-0400 | EC400A 3 P 220V | 13968 |  |  | YÜKSEK AKIM KONT. | EC
9DY-K3223-0630 | EC630A 3 P 220V | 14523 |  |  | YÜKSEK AKIM KONT. | EC
9DY-K3223-0800 | EC800A 3 P 220V | 15184 |  |  | YÜKSEK AKIM KONT. | EC
9DY-K3223-1250 | EC1250A 3 P 220V | 23694 |  |  | YÜKSEK AKIM KONT. | EC
9DY-K3223-1600 | EC1600A 3 P 220V | 27222 |  |  | YÜKSEK AKIM KONT. | EC
9DY-K3223-2000 | EC2000A 3 P 220V | 41542 |  |  | YÜKSEK AKIM KONT. | EC
9DY-K3223-2500 | EC2500A 3 P 220V | 49343 |  |  | YÜKSEK AKIM KONT. | EC
9DY-K3224-0300 | EC300A 4 P 220V | 18374 |  |  | YÜKSEK AKIM KONT. | EC
9DY-K3224-0400 | EC400A 4 P 220V | 18922 |  |  | YÜKSEK AKIM KONT. | EC
9DY-K3224-0630 | EC630A 4 P 220V | 19805 |  |  | YÜKSEK AKIM KONT. | EC
9DY-K3224-0800 | EC800A 4 P 220V | 20723 |  |  | YÜKSEK AKIM KONT. | EC
9DY-K3224-1250 | EC1250A 4 P 220V | 32111 |  |  | YÜKSEK AKIM KONT. | EC
9DY-K3224-1600 | EC1600A 4 P 220V | 36022 |  |  | YÜKSEK AKIM KONT. | EC
9DY-K3224-2000 | EC2000A 4 P 220V | 54014 |  |  | YÜKSEK AKIM KONT. | EC
9DY-K3224-2500 | EC2500A 4 P 220V | 64827 |  |  | YÜKSEK AKIM KONT. | EC
YP-0001 | EC DIYOT | 594 |  |  | AKSESUAR | EC-D
YP-0002 | EC ALUMINYUM DIRENC | 230 |  |  | AKSESUAR | EC-D
YP-0003 | EC KUYRUK YAYI | 143 |  |  | AKSESUAR | EC-D
YP-0004 | EC YAY VIDASI | 92 |  |  | AKSESUAR | EC-D
YP-0005 | EC YARDIMCI KONTAK 4NA+4NK | 724 |  |  | AKSESUAR | EC-D
YP-0006 | EC FLEX ORGU(3 ADET/1TK) | 470 |  |  | AKSESUAR | EC-D
YP-0007 | EC ANA KONTAK(9 ADET/1TK) | 1109 |  |  | AKSESUAR | EC-D
YP-0008 | EC BOBIN (KUCUK) | 1109 |  |  | AKSESUAR | EC-D
YP-0009 | EC CAM SIGORTA (KOMPLE) | 59 |  |  | AKSESUAR | EC-D
YP-0010 | EC SEPERATOR (KUCUK) | 845 |  |  | AKSESUAR | EC-D
YP-0011 | EC KİLİTLEME TERT.(ÜRÜN.TAKILI | 1900 |  |  | AKSESUAR | EC-D
YP-0012 | EC ARK KONTAĞI(3 ADET/1T)KUCUK | 1002 |  |  | AKSESUAR | EC-D
YP-0020 | EC BOBIN (BUYUK) | 1109 |  |  | AKSESUAR | EC-D
9DD-TY001-0016 | FTR25 TERMIK ROLE 0.1-0.16A | 123 |  |  | TERMİK RÖLE | FTR25
9DD-TY001-0025 | FTR25 TERMIK ROLE 0.16-0.25A | 123 |  |  | TERMİK RÖLE | FTR25
9DD-TY001-0040 | FTR25 TERMIK ROLE 0.25-0.4A | 123 |  |  | TERMİK RÖLE | FTR25
9DD-TY001-0063 | FTR25 TERMIK ROLE 0.4-0.63A | 123 |  |  | TERMİK RÖLE | FTR25
9DD-TY001-0100 | FTR25 TERMIK ROLE 0.63-1A | 123 |  |  | TERMİK RÖLE | FTR25
9DD-TY001-0160 | FTR25 TERMIK ROLE 1-1,6A | 123 |  |  | TERMİK RÖLE | FTR25
9DD-TY001-0200 | FTR25 TERMIK ROLE 1.25-2A | 123 |  |  | TERMİK RÖLE | FTR25
9DD-TY001-0250 | FTR25 TERMIK ROLE 1,6-2,5A | 123 |  |  | TERMİK RÖLE | FTR25
9DD-TY001-0400 | FTR25 TERMIK ROLE 2,5-4A | 123 |  |  | TERMİK RÖLE | FTR25
9DD-TY001-0600 | FTR25 TERMIK ROLE 4-6A | 123 |  |  | TERMİK RÖLE | FTR25
9DD-TY001-0800 | FTR25 TERMIK ROLE 5,5-8A | 123 |  |  | TERMİK RÖLE | FTR25
9DD-TY001-1000 | FTR25 TERMIK ROLE 7-10A | 123 |  |  | TERMİK RÖLE | FTR25
9DD-TY001-1300 | FTR25 TERMIK ROLE 9-13A | 123 |  |  | TERMİK RÖLE | FTR25
9DD-TY001-1800 | FTR25 TERMIK ROLE 12-18A | 123 |  |  | TERMİK RÖLE | FTR25
9DD-TY001-2500 | FTR25 TERMIK ROLE 17-25A | 125 |  |  | TERMİK RÖLE | FTR25
9DD-TY002-3200 | FTR25 TERMIK ROLE 23-32A | 198 |  |  | TERMİK RÖLE | FTR25
9DD-T0001-0040 | FTR95 TERMIK ROLE 30-40 | 233 |  |  | TERMİK RÖLE | FTR95
9DD-T0001-0050 | FTR95 TERMIK ROLE 37-50 | 252 |  |  | TERMİK RÖLE | FTR95
9DD-T0001-0065 | FTR95 TERMIK ROLE 48-65 | 280 |  |  | TERMİK RÖLE | FTR95
9DD-T0001-0070 | FTR95 TERMIK ROLE 55-70 | 280 |  |  | TERMİK RÖLE | FTR95
9DD-T0001-0080 | FTR95 TERMIK ROLE 63-80 | 280 |  |  | TERMİK RÖLE | FTR95
9DD-T0001-0093 | FTR95 TERMIK ROLE 80-93 | 280 |  |  | TERMİK RÖLE | FTR95
9DD-T0004-0104 | FTR150 TERMIK ROLE 80-104A (FC-115-150 3P Kontaktör İçin) | 1158 |  |  | TERMİK RÖLE | FTR150
9DD-T0001-0104 | FTR150 TERMIK ROLE 80-104A (FC-115-150 4P Kontaktör İçin) | 1158 |  |  | TERMİK RÖLE | FTR150
9DD-T0004-0120 | FTR150 TERMIK ROLE 95-120A (FC-115-150 3P Kontaktör İçin) | 1158 |  |  | TERMİK RÖLE | FTR150
9DD-T0001-0120 | FTR150 TERMIK ROLE 95-120A (FC-115-150 4P Kontaktör İçin) | 1158 |  |  | TERMİK RÖLE | FTR150
9DD-T0004-0150 | FTR150 TERMIK ROLE 110-150A (FC-115-150 3P Kontaktör İçin) | 1158 |  |  | TERMİK RÖLE | FTR150
9DD-T0001-0150 | FTR150 TERMIK ROLE 110-150A (FC-115-150 4P Kontaktör İçin) | 1158 |  |  | TERMİK RÖLE | FTR150
9DD-T0001-0250 | FTR630 TERMIK ROLE 160-250A (FC220....FC400 3P, 4P Kontaktör için) | 3038 |  |  | TERMİK RÖLE | FTR630
9DD-T0001-0315 | FTR630 TERMIK ROLE 200-315A (FC220....FC400 3P, 4P Kontaktör için) | 3038 |  |  | TERMİK RÖLE | FTR630
9DD-T0001-0400 | FTR630 TERMIK ROLE 250-400A (FC220....FC400 3P, 4P Kontaktör için) | 3038 |  |  | TERMİK RÖLE | FTR630
9DD-T0001-0500 | FTR630 TERMIK ROLE 315-500A (FC475... .FC750 3P, 4P Kontaktör için) | 3038 |  |  | TERMİK RÖLE | FTR630
9DD-T0001-0630 | FTR630 TERMIK ROLE 400-630A (FC475... .FC750 3P, 4P Kontaktör için) | 3038 |  |  | TERMİK RÖLE | FTR630
8RM-TY001-0000 | FTR25 RAY MONTAJ PARCASI | 58 |  |  | AKSESUAR | FTR-D
8RM-TY003-0000 | FT95 RAY MONTAJ PARCASI | 107 |  |  | AKSESUAR | FTR-D
9EC-B0331-0D06 | FM3-B 1x6A 3 kA | 30 |  |  | OTOMATİK SİGORTA | FM31K
9EC-B0331-0D10 | FM3-B 1x10A 3 kA | 27 |  |  | OTOMATİK SİGORTA | FM31K
9EC-B0331-0D16 | FM3-B 1x16A 3 kA | 27 |  |  | OTOMATİK SİGORTA | FM31K
9EC-B0331-0D20 | FM3-B 1x20A 3 kA | 27 |  |  | OTOMATİK SİGORTA | FM31K
9EC-B0331-0D25 | FM3-B 1x25A 3 kA | 27 |  |  | OTOMATİK SİGORTA | FM31K
9EC-B0331-0D32 | FM3-B 1x32A 3 kA | 30 |  |  | OTOMATİK SİGORTA | FM31K
9EC-B0331-0D40 | FM3-B 1x40A 3 kA | 31 |  |  | OTOMATİK SİGORTA | FM31K
9EC-B0331-0D50 | FM3-B 1x50A 3 kA | 36 |  |  | OTOMATİK SİGORTA | FM31K
9EC-B0331-0D63 | FM3-B 1x63A 3 kA | 39 |  |  | OTOMATİK SİGORTA | FM31K
9EC-B0332-0D06 | FM3-B 2x6A 3 kA | 78 |  |  | OTOMATİK SİGORTA | FM32K
9EC-B0332-0D10 | FM3-B 2x10A 3 kA | 67.5 |  |  | OTOMATİK SİGORTA | FM32K
9EC-B0332-0D16 | FM3-B 2x16A 3 kA | 67.5 |  |  | OTOMATİK SİGORTA | FM32K
9EC-B0332-0D20 | FM3-B 2x20A 3 kA | 67.5 |  |  | OTOMATİK SİGORTA | FM32K
9EC-B0332-0D25 | FM3-B 2x25A 3 kA | 67.5 |  |  | OTOMATİK SİGORTA | FM32K
9EC-B0332-0D32 | FM3-B 2x32A 3 kA | 78 |  |  | OTOMATİK SİGORTA | FM32K
9EC-B0332-0D40 | FM3-B 2x40A 3 kA | 85 |  |  | OTOMATİK SİGORTA | FM32K
9EC-B0332-0D50 | FM3-B 2x50A 3 kA | 108 |  |  | OTOMATİK SİGORTA | FM32K
9EC-B0332-0D63 | FM3-B 2x63A 3 kA | 115 |  |  | OTOMATİK SİGORTA | FM32K
9EC-B0333-0D06 | FM3-B 3x6A 3 kA | 110 |  |  | OTOMATİK SİGORTA | FM33K
9EC-B0333-0D10 | FM3-B 3x10A 3 kA | 98 |  |  | OTOMATİK SİGORTA | FM33K
9EC-B0333-0D16 | FM3-B 3x16A 3 kA | 98 |  |  | OTOMATİK SİGORTA | FM33K
9EC-B0333-0D20 | FM3-B 3x20A 3 kA | 98 |  |  | OTOMATİK SİGORTA | FM33K
9EC-B0333-0D25 | FM3-B 3x25A,3 kA | 98 |  |  | OTOMATİK SİGORTA | FM33K
9EC-B0333-0D32 | FM3-B 3x32A 3 kA | 110 |  |  | OTOMATİK SİGORTA | FM33K
9EC-B0333-0D40 | FM3-B 3x40A 3 kA | 119 |  |  | OTOMATİK SİGORTA | FM33K
9EC-B0333-0D50 | FM3-B 3x50A 3 kA | 141 |  |  | OTOMATİK SİGORTA | FM33K
9EC-B0333-0D63 | FM3-B 3x63A 3 kA | 154 |  |  | OTOMATİK SİGORTA | FM33K
9EC-B0334-0D06 | FM3-B 4x6A 3 kA | 142 |  |  | OTOMATİK SİGORTA | FM34K
9EC-B0334-0D10 | FM3-B 4x10A 3 kA | 127 |  |  | OTOMATİK SİGORTA | FM34K
9EC-B0334-0D16 | FM3-B 4x16A 3 kA | 127 |  |  | OTOMATİK SİGORTA | FM34K
9EC-B0334-0D20 | FM3-B 4x20A 3 kA | 127 |  |  | OTOMATİK SİGORTA | FM34K
9EC-B0334-0D25 | FM3-B 4x25A 3 kA | 127 |  |  | OTOMATİK SİGORTA | FM34K
9EC-B0334-0D32 | FM3-B 4x32A 3 kA | 142 |  |  | OTOMATİK SİGORTA | FM34K
9EC-B0334-0D40 | FM3-B 4x40A 3 kA | 161 |  |  | OTOMATİK SİGORTA | FM34K
9EC-B0334-0D50 | FM3-B 4x50A 3 kA | 193 |  |  | OTOMATİK SİGORTA | FM34K
9EC-B0334-0D63 | FM3-B 4x63A 3 kA | 207 |  |  | OTOMATİK SİGORTA | FM34K
9EC-C0331-0D02 | FM3-C 1x2A,3 kA | 36.5 |  |  | OTOMATİK SİGORTA | FM31K
9EC-C0331-0D03 | FM3-C 1x3A,3 kA | 36.5 |  |  | OTOMATİK SİGORTA | FM31K
9EC-C0331-0D04 | FM3-C 1x4A,3 kA | 36.5 |  |  | OTOMATİK SİGORTA | FM31K
9EC-C0331-0D06 | FM3-C 1x6A 3 kA | 30 |  |  | OTOMATİK SİGORTA | FM31K
9EC-C0331-0D10 | FM3-C 1x10A 3 kA | 27 |  |  | OTOMATİK SİGORTA | FM31K
9EC-C0331-0D16 | FM3-C 1x16A 3 kA | 27 |  |  | OTOMATİK SİGORTA | FM31K
9EC-C0331-0D20 | FM3-C 1x20A 3 kA | 27 |  |  | OTOMATİK SİGORTA | FM31K
9EC-C0331-0D25 | FM3-C 1x25A 3 kA | 27 |  |  | OTOMATİK SİGORTA | FM31K
9EC-C0331-0D32 | FM3-C 1x32A 3 kA | 30 |  |  | OTOMATİK SİGORTA | FM31K
9EC-C0331-0D40 | FM3-C 1x40A 3 kA | 31 |  |  | OTOMATİK SİGORTA | FM31K
9EC-C0331-0D50 | FM3-C 1x50A 3 kA | 36 |  |  | OTOMATİK SİGORTA | FM31K
9EC-C0331-0D63 | FM3-C 1x63A 3 kA | 39 |  |  | OTOMATİK SİGORTA | FM31K
9EC-C0332-0D06 | FM3-C 2x6A 3 kA | 78 |  |  | OTOMATİK SİGORTA | FM32K
9EC-C0332-0D10 | FM3-C 2x10A 3 kA | 67.5 |  |  | OTOMATİK SİGORTA | FM32K
9EC-C0332-0D16 | FM3-C 2x16A 3 kA | 67.5 |  |  | OTOMATİK SİGORTA | FM32K
9EC-C0332-0D20 | FM3-C 2x20A 3 kA | 67.5 |  |  | OTOMATİK SİGORTA | FM32K
9EC-C0332-0D25 | FM3-C 2x25A 3 kA | 67.5 |  |  | OTOMATİK SİGORTA | FM32K
9EC-C0332-0D32 | FM3-C 2x32A 3 kA | 78 |  |  | OTOMATİK SİGORTA | FM32K
9EC-C0332-0D40 | FM3-C 2x40A 3 kA | 85 |  |  | OTOMATİK SİGORTA | FM32K
9EC-C0332-0D50 | FM3-C 2x50A 3 kA | 108 |  |  | OTOMATİK SİGORTA | FM32K
9EC-C0332-0D63 | FM3-C 2x63A 3 kA | 115 |  |  | OTOMATİK SİGORTA | FM32K
9EC-C0333-0D06 | FM3-C 3x6A 3 kA | 110 |  |  | OTOMATİK SİGORTA | FM33K
9EC-C0333-0D10 | FM3-C 3x10A 3 kA | 98 |  |  | OTOMATİK SİGORTA | FM33K
9EC-C0333-0D16 | FM3-C 3x16A 3 kA | 98 |  |  | OTOMATİK SİGORTA | FM33K
9EC-C0333-0D20 | FM3-C 3x20A 3 kA | 98 |  |  | OTOMATİK SİGORTA | FM33K
9EC-C0333-0D25 | FM3-C 3x25A 3 kA | 98 |  |  | OTOMATİK SİGORTA | FM33K
9EC-C0333-0D32 | FM3-C 3x32A 3 kA | 110 |  |  | OTOMATİK SİGORTA | FM33K
9EC-C0333-0D40 | FM3-C 3x40A 3 kA | 119 |  |  | OTOMATİK SİGORTA | FM33K
9EC-C0333-0D50 | FM3-C 3x50A 3 kA | 141 |  |  | OTOMATİK SİGORTA | FM33K
9EC-C0333-0D63 | FM3-C 3x63A 3 kA | 154 |  |  | OTOMATİK SİGORTA | FM33K
9EC-C0334-0D06 | FM3-C 4x6A 3 kA | 142 |  |  | OTOMATİK SİGORTA | FM34K
9EC-C0334-0D10 | FM3-C 4x10A 3 kA | 127 |  |  | OTOMATİK SİGORTA | FM34K
9EC-C0334-0D16 | FM3-C 4x16A 3 kA | 127 |  |  | OTOMATİK SİGORTA | FM34K
9EC-C0334-0D20 | FM3-C 4x20A 3 kA | 127 |  |  | OTOMATİK SİGORTA | FM34K
9EC-C0334-0D25 | FM3-C 4x25A 3 kA | 127 |  |  | OTOMATİK SİGORTA | FM34K
9EC-C0334-0D32 | FM3-C 4x32A 3 kA | 142 |  |  | OTOMATİK SİGORTA | FM34K
9EC-C0334-0D40 | FM3-C 4x40A 3 kA | 161 |  |  | OTOMATİK SİGORTA | FM34K
9EC-C0334-0D50 | FM3-C 4x50A 3 kA | 193 |  |  | OTOMATİK SİGORTA | FM34K
9EC-C0334-0D63 | FM3-C 4x63A 3 kA | 207 |  |  | OTOMATİK SİGORTA | FM34K
9ED-B0631-0D06 | FM6-B 1x6A,6 kA | 52 |  |  | OTOMATİK SİGORTA | FM61K
9ED-B0631-0D10 | FM6-B 1x10A,6 kA | 45 |  |  | OTOMATİK SİGORTA | FM61K
9ED-B0631-0D16 | FM6-B 1x16A,6 kA | 45 |  |  | OTOMATİK SİGORTA | FM61K
9ED-B0631-0D20 | FM6-B 1x20A,6 kA | 45 |  |  | OTOMATİK SİGORTA | FM61K
9ED-B0631-0D25 | FM6-B 1x25A,6 kA | 45 |  |  | OTOMATİK SİGORTA | FM61K
9ED-B0631-0D32 | FM6-B 1x32A,6 kA | 52 |  |  | OTOMATİK SİGORTA | FM61K
9ED-B0631-0D40 | FM6-B 1x40A,6 kA | 60 |  |  | OTOMATİK SİGORTA | FM61K
9ED-B0631-0D50 | FM6-B 1x50A,6 kA | 67 |  |  | OTOMATİK SİGORTA | FM61K
9ED-B0631-0D63 | FM6-B 1x63A,6 kA | 76 |  |  | OTOMATİK SİGORTA | FM61K
9ED-B0632-0D06 | FM6-B 2x6A,6 kA | 118 |  |  | OTOMATİK SİGORTA | FM62K
9ED-B0632-0D10 | FM6-B 2x10A,6 kA | 106 |  |  | OTOMATİK SİGORTA | FM62K
9ED-B0632-0D16 | FM6-B 2x16A,6 kA | 106 |  |  | OTOMATİK SİGORTA | FM62K
9ED-B0632-0D20 | FM6-B 2X20A,6 kA | 106 |  |  | OTOMATİK SİGORTA | FM62K
9ED-B0632-0D25 | FM6-B 2x25A,6 kA | 106 |  |  | OTOMATİK SİGORTA | FM62K
9ED-B0632-0D32 | FM6-B 2x32A,6 kA | 118 |  |  | OTOMATİK SİGORTA | FM62K
9ED-B0632-0D40 | FM6-B 2x40A,6 kA | 132 |  |  | OTOMATİK SİGORTA | FM62K
9ED-B0632-0D50 | FM6-B 2x50A,6 kA | 160 |  |  | OTOMATİK SİGORTA | FM62K
9ED-B0632-0D63 | FM6-B 2x63A,6 kA | 183 |  |  | OTOMATİK SİGORTA | FM62K
9ED-B0633-0D06 | FM6-B 3x6A,6 kA | 170 |  |  | OTOMATİK SİGORTA | FM63K
9ED-B0633-0D10 | FM6-B 3x10A,6 kA | 149 |  |  | OTOMATİK SİGORTA | FM63K
9ED-B0633-0D16 | FM6-B 3x16A,6 kA | 149 |  |  | OTOMATİK SİGORTA | FM63K
9ED-B0633-0D20 | FM6-B 3x20A,6 kA | 149 |  |  | OTOMATİK SİGORTA | FM63K
9ED-B0633-0D25 | FM6-B 3x25A,6 kA | 149 |  |  | OTOMATİK SİGORTA | FM63K
9ED-B0633-0D32 | FM6-B 3X32A,6 kA | 170 |  |  | OTOMATİK SİGORTA | FM63K
9ED-B0633-0D40 | FM6-B 3X40A,6 kA | 186 |  |  | OTOMATİK SİGORTA | FM63K
9ED-B0633-0D50 | FM6-B 3X50A,6 kA | 220 |  |  | OTOMATİK SİGORTA | FM63K
9ED-B0633-0D63 | FM6-B 3x63A,6 kA | 258 |  |  | OTOMATİK SİGORTA | FM63K
9ED-B0634-0D06 | FM6-B 4X6A,6 kA | 223 |  |  | OTOMATİK SİGORTA | FM64K
9ED-B0634-0D10 | FM6-B 4X10A,6 kA | 195 |  |  | OTOMATİK SİGORTA | FM64K
9ED-B0634-0D16 | FM6-B 4X16A,6 kA | 195 |  |  | OTOMATİK SİGORTA | FM64K
9ED-B0634-0D20 | FM6-B 4X20A,6 kA | 195 |  |  | OTOMATİK SİGORTA | FM64K
9ED-B0634-0D25 | FM6-B 4X25A,6 kA | 195 |  |  | OTOMATİK SİGORTA | FM64K
9ED-B0634-0D32 | FM6-B 4X32A,6 kA | 223 |  |  | OTOMATİK SİGORTA | FM64K
9ED-B0634-0D40 | FM6-B 4X40A,6 kA | 246 |  |  | OTOMATİK SİGORTA | FM64K
9ED-B0634-0D50 | FM6-B 4X50A,6 kA | 285 |  |  | OTOMATİK SİGORTA | FM64K
9ED-B0634-0D63 | FM6-B 4X63A,6 kA | 334 |  |  | OTOMATİK SİGORTA | FM64K
9ED-C0631-0005 | FM6-C 1x0.5A,6 kA | 65 |  |  | OTOMATİK SİGORTA | FM61K
9ED-C0631-0001 | FM6-C 1x1A,6 kA | 65 |  |  | OTOMATİK SİGORTA | FM61K
9ED-C0631-0002 | FM6-C 1x2A,6 kA | 63 |  |  | OTOMATİK SİGORTA | FM61K
9ED-C0631-0004 | FM6-C 1x4A,6 kA | 63 |  |  | OTOMATİK SİGORTA | FM61K
9ED-C0631-0D06 | FM6-C 1x6A,6 kA | 52 |  |  | OTOMATİK SİGORTA | FM61K
9ED-C0631-0D10 | FM6-C 1x10A,6 kA | 45 |  |  | OTOMATİK SİGORTA | FM61K
9ED-C0631-0D16 | FM6-C 1x16A,6 kA | 45 |  |  | OTOMATİK SİGORTA | FM61K
9ED-C0631-0D20 | FM6-C 1x20A,6 kA | 45 |  |  | OTOMATİK SİGORTA | FM61K
9ED-C0631-0D25 | FM6-C 1x25A,6 kA | 45 |  |  | OTOMATİK SİGORTA | FM61K
9ED-C0631-0D32 | FM6-C 1x32A,6 kA | 52 |  |  | OTOMATİK SİGORTA | FM61K
9ED-C0631-0D40 | FM6-C 1x40A,6 kA | 60 |  |  | OTOMATİK SİGORTA | FM61K
9ED-C0631-0D50 | FM6-C 1x50A,6 kA | 67 |  |  | OTOMATİK SİGORTA | FM61K
9ED-C0631-0D63 | FM6-C 1x63A,6 kA | 76 |  |  | OTOMATİK SİGORTA | FM61K
9ED-C0632-0D06 | FM6-C 2X6A,6 kA | 118 |  |  | OTOMATİK SİGORTA | FM62K
9ED-C0632-0D10 | FM6-C 2X10A,6 kA | 106 |  |  | OTOMATİK SİGORTA | FM62K
9ED-C0632-0D16 | FM6-C 2X16A,6 kA | 106 |  |  | OTOMATİK SİGORTA | FM62K
9ED-C0632-0D20 | FM6-C 2x20A,6 kA | 106 |  |  | OTOMATİK SİGORTA | FM62K
9ED-C0632-0D25 | FM6-C 2x25A,6 kA | 106 |  |  | OTOMATİK SİGORTA | FM62K
9ED-C0632-0D32 | FM6-C 2X32A,6 kA | 118 |  |  | OTOMATİK SİGORTA | FM62K
9ED-C0632-0D40 | FM6-C 2x40A,6 kA | 132 |  |  | OTOMATİK SİGORTA | FM62K
9ED-C0632-0D50 | FM6-C 2x50A,6 kA | 160 |  |  | OTOMATİK SİGORTA | FM62K
9ED-C0632-0D63 | FM6-C 2x63A,6 kA | 183 |  |  | OTOMATİK SİGORTA | FM62K
9ED-C0633-0D06 | FM6-C 3x6A,6 kA | 170 |  |  | OTOMATİK SİGORTA | FM63K
9ED-C0633-0D10 | FM6-C 3X10A,6 kA | 149 |  |  | OTOMATİK SİGORTA | FM63K
9ED-C0633-0D16 | FM6-C 3X16A,6 kA | 149 |  |  | OTOMATİK SİGORTA | FM63K
9ED-C0633-0D20 | FM6-C 3X20A,6 kA | 149 |  |  | OTOMATİK SİGORTA | FM63K
9ED-C0633-0D25 | FM6-C 3X25A,6 kA | 149 |  |  | OTOMATİK SİGORTA | FM63K
9ED-C0633-0D32 | FM6-C 3X32A,6 kA | 170 |  |  | OTOMATİK SİGORTA | FM63K
9ED-C0633-0D40 | FM6-C 3X40A,6 kA | 186 |  |  | OTOMATİK SİGORTA | FM63K
9ED-C0633-0D50 | FM6-C 3X50A,6 kA | 220 |  |  | OTOMATİK SİGORTA | FM63K
9ED-C0633-0D63 | FM6-C 3X63A,6 kA | 258 |  |  | OTOMATİK SİGORTA | FM63K
9ED-C0634-0D06 | FM6-C 4x6A,6 kA | 223 |  |  | OTOMATİK SİGORTA | FM64K
9ED-C0634-0D10 | FM6-C 4X10A,6 kA | 195 |  |  | OTOMATİK SİGORTA | FM64K
9ED-C0634-0D16 | FM6-C 4X16A,6 kA | 195 |  |  | OTOMATİK SİGORTA | FM64K
9ED-C0634-0D20 | FM6-C 4x20A,6 kA | 195 |  |  | OTOMATİK SİGORTA | FM64K
9ED-C0634-0D25 | FM6-C 4x25A,6 kA | 195 |  |  | OTOMATİK SİGORTA | FM64K
9ED-C0634-0D32 | FM6-C 4x32A,6 kA | 223 |  |  | OTOMATİK SİGORTA | FM64K
9ED-C0634-0D40 | FM6-C 4X40A,6 kA | 246 |  |  | OTOMATİK SİGORTA | FM64K
9ED-C0634-0D50 | FM6-C 4X50A,6 kA | 285 |  |  | OTOMATİK SİGORTA | FM64K
9ED-C0634-0D63 | FM6-C 4x63A,6 kA | 334 |  |  | OTOMATİK SİGORTA | FM64K
9ED-D0631-0D06 | FM6-D 1x6A,6 kA | 78 |  |  | OTOMATİK SİGORTA | FM61K
9ED-D0631-0D10 | FM6-D 1x10A,6 kA | 67.5 |  |  | OTOMATİK SİGORTA | FM61K
9ED-D0631-0D16 | FM6-D 1x16A,6 kA | 67.5 |  |  | OTOMATİK SİGORTA | FM61K
9ED-D0631-0D20 | FM6-D 1x20A,6 kA | 67.5 |  |  | OTOMATİK SİGORTA | FM61K
9ED-D0631-0D25 | FM6-D 1x25A,6 kA | 67.5 |  |  | OTOMATİK SİGORTA | FM61K
9ED-D0631-0D32 | FM6-D 1x32A,6 kA | 78 |  |  | OTOMATİK SİGORTA | FM61K
9ED-D0631-0D40 | FM6-D 1x40A,6 kA | 90 |  |  | OTOMATİK SİGORTA | FM61K
9ED-D0631-0D50 | FM6-D 1x50A,6 kA | 100.5 |  |  | OTOMATİK SİGORTA | FM61K
9ED-D0631-0D63 | FM6-D 1x63A,6 kA | 114 |  |  | OTOMATİK SİGORTA | FM61K
9ED-D0632-0D06 | FM6-D 2X6A,6 kA | 177 |  |  | OTOMATİK SİGORTA | FM62K
9ED-D0632-0D10 | FM6-D 2X10A,6 kA | 159 |  |  | OTOMATİK SİGORTA | FM62K
9ED-D0632-0D16 | FM6-D 2X16A,6 kA | 159 |  |  | OTOMATİK SİGORTA | FM62K
9ED-D0632-0D20 | FM6-D 2x20A,6 kA | 159 |  |  | OTOMATİK SİGORTA | FM62K
9ED-D0632-0D25 | FM6-D 2x25A,6 kA | 159 |  |  | OTOMATİK SİGORTA | FM62K
9ED-D0632-0D32 | FM6-D 2X32A,6 kA | 177 |  |  | OTOMATİK SİGORTA | FM62K
9ED-D0632-0D40 | FM6-D 2x40A,6 kA | 198 |  |  | OTOMATİK SİGORTA | FM62K
9ED-D0632-0D50 | FM6-D 2x50A,6 kA | 240 |  |  | OTOMATİK SİGORTA | FM62K
9ED-D0632-0D63 | FM6-D 2x63A,6 kA | 274.5 |  |  | OTOMATİK SİGORTA | FM62K
9ED-D0633-0D06 | FM6-D 3x6A,6 kA | 255 |  |  | OTOMATİK SİGORTA | FM63K
9ED-D0633-0D10 | FM6-D 3X10A,6 kA | 223.5 |  |  | OTOMATİK SİGORTA | FM63K
9ED-D0633-0D16 | FM6-D 3X16A,6 kA | 223.5 |  |  | OTOMATİK SİGORTA | FM63K
9ED-D0633-0D20 | FM6-D 3X20A,6 kA | 223.5 |  |  | OTOMATİK SİGORTA | FM63K
9ED-D0633-0D25 | FM6-D 3X25A,6 kA | 223.5 |  |  | OTOMATİK SİGORTA | FM63K
9ED-D0633-0D32 | FM6-D 3X32A,6 kA | 255 |  |  | OTOMATİK SİGORTA | FM63K
9ED-D0633-0D40 | FM6-D 3X40A,6 kA | 279 |  |  | OTOMATİK SİGORTA | FM63K
9ED-D0633-0D50 | FM6-D 3X50A,6 kA | 330 |  |  | OTOMATİK SİGORTA | FM63K
9ED-D0633-0D63 | FM6-D 3X63A,6 kA | 387 |  |  | OTOMATİK SİGORTA | FM63K
9ED-D0634-0D06 | FM6-D 4x6A,6 kA | 334.5 |  |  | OTOMATİK SİGORTA | FM64K
9ED-D0634-0D10 | FM6-D 4X10A,6 kA | 292.5 |  |  | OTOMATİK SİGORTA | FM64K
9ED-D0634-0D16 | FM6-D 4X16A,6 kA | 292.5 |  |  | OTOMATİK SİGORTA | FM64K
9ED-D0634-0D20 | FM6-D 4x20A,6 kA | 292.5 |  |  | OTOMATİK SİGORTA | FM64K
9ED-D0634-0D25 | FM6-D 4x25A,6 kA | 292.5 |  |  | OTOMATİK SİGORTA | FM64K
9ED-D0634-0D32 | FM6-D 4x32A,6 kA | 334.5 |  |  | OTOMATİK SİGORTA | FM64K
9ED-D0634-0D40 | FM6-D 4X40A,6 kA | 369 |  |  | OTOMATİK SİGORTA | FM64K
9ED-D0634-0D50 | FM6-D 4X50A,6 kA | 427.5 |  |  | OTOMATİK SİGORTA | FM64K
9ED-D0634-0D63 | FM6-D 4x63A,6 kA | 501 |  |  | OTOMATİK SİGORTA | FM64K
9EG-B0631-0D06 | FM6E-B 1x6A,6 kA | 33 |  |  | OTOMATİK SİGORTA | FM6E1K
9EG-B0631-0D10 | FM6E-B 1x10A,6 kA | 28.5 |  |  | OTOMATİK SİGORTA | FM6E1K
9EG-B0631-0D16 | FM6E-B 1x16A,6 kA | 28.5 |  |  | OTOMATİK SİGORTA | FM6E1K
9EG-B0631-0D20 | FM6E-B 1x20A,6 kA | 28.5 |  |  | OTOMATİK SİGORTA | FM6E1K
9EG-B0631-0D25 | FM6E-B 1x25A,6 kA | 28.5 |  |  | OTOMATİK SİGORTA | FM6E1K
9EG-B0631-0D32 | FM6E-B 1x32A,6 kA | 33 |  |  | OTOMATİK SİGORTA | FM6E1K
9EG-B0631-0D40 | FM6E-B 1x40A,6 kA | 35.5 |  |  | OTOMATİK SİGORTA | FM6E1K
9EG-B0631-0D50 | FM6E-B 1x50A,6 kA | 44.5 |  |  | OTOMATİK SİGORTA | FM6E1K
9EG-B0631-0D63 | FM6E-B 1x63A,6 kA | 50.5 |  |  | OTOMATİK SİGORTA | FM6E1K
9EG-B0632-0D06 | FM6E-B 2x6A,6 kA | 92 |  |  | OTOMATİK SİGORTA | FM6E2K
9EG-B0632-0D10 | FM6E-B 2x10A,6 kA | 81 |  |  | OTOMATİK SİGORTA | FM6E2K
9EG-B0632-0D16 | FM6E-B 2x16A,6 kA | 81 |  |  | OTOMATİK SİGORTA | FM6E2K
9EG-B0632-0D20 | FM6E-B 2X20A,6 kA | 81 |  |  | OTOMATİK SİGORTA | FM6E2K
9EG-B0632-0D25 | FM6E-B 2x25A,6 kA | 81 |  |  | OTOMATİK SİGORTA | FM6E2K
9EG-B0632-0D32 | FM6E-B 2x32A,6 kA | 92 |  |  | OTOMATİK SİGORTA | FM6E2K
9EG-B0632-0D40 | FM6E-B 2x40A,6 kA | 102 |  |  | OTOMATİK SİGORTA | FM6E2K
9EG-B0632-0D50 | FM6E-B 2x50A,6 kA | 127 |  |  | OTOMATİK SİGORTA | FM6E2K
9EG-B0632-0D63 | FM6E-B 2x63A,6 kA | 139 |  |  | OTOMATİK SİGORTA | FM6E2K
9EG-B0633-0D06 | FM6E-B 3x6A,6 kA | 121 |  |  | OTOMATİK SİGORTA | FM6E3K
9EG-B0633-0D10 | FM6E-B 3x10A,6 kA | 111 |  |  | OTOMATİK SİGORTA | FM6E3K
9EG-B0633-0D16 | FM6E-B 3x16A,6 kA | 111 |  |  | OTOMATİK SİGORTA | FM6E3K
9EG-B0633-0D20 | FM6E-B 3x20A,6 kA | 111 |  |  | OTOMATİK SİGORTA | FM6E3K
9EG-B0633-0D25 | FM6E-B 3x25A,6 kA | 111 |  |  | OTOMATİK SİGORTA | FM6E3K
9EG-B0633-0D32 | FM6E-B 3X32A,6 kA | 121 |  |  | OTOMATİK SİGORTA | FM6E3K
9EG-B0633-0D40 | FM6E-B 3X40A,6 kA | 132 |  |  | OTOMATİK SİGORTA | FM6E3K
9EG-B0633-0D50 | FM6E-B 3X50A,6 kA | 155 |  |  | OTOMATİK SİGORTA | FM6E3K
9EG-B0633-0D63 | FM6E-B 3x63A,6 kA | 172 |  |  | OTOMATİK SİGORTA | FM6E3K
9EG-B0634-0D06 | FM6E-B 4X6A,6 kA | 162 |  |  | OTOMATİK SİGORTA | FM6E4K
9EG-B0634-0D10 | FM6E-B 4X10A,6 kA | 147 |  |  | OTOMATİK SİGORTA | FM6E4K
9EG-B0634-0D16 | FM6E-B 4X16A,6 kA | 147 |  |  | OTOMATİK SİGORTA | FM6E4K
9EG-B0634-0D20 | FM6E-B 4X20A,6 kA | 147 |  |  | OTOMATİK SİGORTA | FM6E4K
9EG-B0634-0D25 | FM6E-B 4X25A,6 kA | 147 |  |  | OTOMATİK SİGORTA | FM6E4K
9EG-B0634-0D32 | FM6E-B 4X32A,6 kA | 162 |  |  | OTOMATİK SİGORTA | FM6E4K
9EG-B0634-0D40 | FM6E-B 4X40A,6 kA | 185 |  |  | OTOMATİK SİGORTA | FM6E4K
9EG-B0634-0D50 | FM6E-B 4X50A,6 kA | 223 |  |  | OTOMATİK SİGORTA | FM6E4K
9EG-B0634-0D63 | FM6E-B 4X63A,6 kA | 240 |  |  | OTOMATİK SİGORTA | FM6E4K
9EG-C0631-0D05 | FM6E-C 1x0.5A,6 kA | 48 |  |  | OTOMATİK SİGORTA | FM6E1K
9EG-C0631-0D01 | FM6E-C 1x1A,6 kA | 41 |  |  | OTOMATİK SİGORTA | FM6E1K
9EG-C0631-0D02 | FM6E-C 1x2A,6 kA | 39 |  |  | OTOMATİK SİGORTA | FM6E1K
9EG-C0631-0D04 | FM6E-C 1x4A,6 kA | 39 |  |  | OTOMATİK SİGORTA | FM6E1K
9EG-C0631-0D06 | FM6E-C 1x6A,6 kA | 33 |  |  | OTOMATİK SİGORTA | FM6E1K
9EG-C0631-0D10 | FM6E-C 1x10A,6 kA | 28.5 |  |  | OTOMATİK SİGORTA | FM6E1K
9EG-C0631-0D16 | FM6E-C 1x16A,6 kA | 28.5 |  |  | OTOMATİK SİGORTA | FM6E1K
9EG-C0631-0D20 | FM6E-C 1x20A,6 kA | 28.5 |  |  | OTOMATİK SİGORTA | FM6E1K
9EG-C0631-0D25 | FM6E-C 1x25A,6 kA | 28.5 |  |  | OTOMATİK SİGORTA | FM6E1K
9EG-C0631-0D32 | FM6E-C 1x32A,6 kA | 33 |  |  | OTOMATİK SİGORTA | FM6E1K
9EG-C0631-0D40 | FM6E-C 1x40A,6 kA | 35.5 |  |  | OTOMATİK SİGORTA | FM6E1K
9EG-C0631-0D50 | FM6E-C 1x50A,6 kA | 44.5 |  |  | OTOMATİK SİGORTA | FM6E1K
9EG-C0631-0D63 | FM6E-C 1x63A,6 kA | 50.5 |  |  | OTOMATİK SİGORTA | FM6E1K
9EF-C0631-0D80 | FM6L-C 1x80A,6 kA | 114 |  |  | OTOMATİK SİGORTA | FM6L1K
9EF-C0631-D100 | FM6L-C 1X100A,6 kA | 128 |  |  | OTOMATİK SİGORTA | FM6L1K
9EF-C0631-D125 | FM6L-C 1X125A,6 kA | 140 |  |  | OTOMATİK SİGORTA | FM6L1K
9EG-C0632-0D06 | FM6E-C 2X6A,6 kA | 92 |  |  | OTOMATİK SİGORTA | FM6E2K
9EG-C0632-0D10 | FM6E-C 2X10A,6 kA | 81 |  |  | OTOMATİK SİGORTA | FM6E2K
9EG-C0632-0D16 | FM6E-C 2X16A,6 kA | 81 |  |  | OTOMATİK SİGORTA | FM6E2K
9EG-C0632-0D20 | FM6E-C 2x20A,6 kA | 81 |  |  | OTOMATİK SİGORTA | FM6E2K
9EG-C0632-0D25 | FM6E-C 2x25A,6 kA | 81 |  |  | OTOMATİK SİGORTA | FM6E2K
9EG-C0632-0D32 | FM6E-C 2X32A,6 kA | 92 |  |  | OTOMATİK SİGORTA | FM6E2K
9EG-C0632-0D40 | FM6E-C 2x40A,6 kA | 102 |  |  | OTOMATİK SİGORTA | FM6E2K
9EG-C0632-0D50 | FM6E-C 2x50A,6 kA | 127 |  |  | OTOMATİK SİGORTA | FM6E2K
9EG-C0632-0D63 | FM6E-C 2x63A,6 kA | 139 |  |  | OTOMATİK SİGORTA | FM6E2K
9EF-C0632-0D80 | FM6L-C 2x80A,6 kA | 283 |  |  | OTOMATİK SİGORTA | FM6L2K
9EF-C0632-D100 | FM6L-C 2X100A,6 kA | 318 |  |  | OTOMATİK SİGORTA | FM6L2K
9EF-C0632-D125 | FM6L-C 2X125A,6 kA | 347 |  |  | OTOMATİK SİGORTA | FM6L2K
9EG-C0633-0D06 | FM6E-C 3x6A,6 kA | 121 |  |  | OTOMATİK SİGORTA | FM6E3K
9EG-C0633-0D10 | FM6E-C 3X10A,6 kA | 111 |  |  | OTOMATİK SİGORTA | FM6E3K
9EG-C0633-0D16 | FM6E-C 3X16A,6 kA | 111 |  |  | OTOMATİK SİGORTA | FM6E3K
9EG-C0633-0D20 | FM6E-C 3X20A,6 kA | 111 |  |  | OTOMATİK SİGORTA | FM6E3K
9EG-C0633-0D25 | FM6E-C 3X25A,6 kA | 111 |  |  | OTOMATİK SİGORTA | FM6E3K
9EG-C0633-0D32 | FM6E-C 3X32A,6 kA | 121 |  |  | OTOMATİK SİGORTA | FM6E3K
9EG-C0633-0D40 | FM6E-C 3X40A,6 kA | 132 |  |  | OTOMATİK SİGORTA | FM6E3K
9EG-C0633-0D50 | FM6E-C 3X50A,6 kA | 155 |  |  | OTOMATİK SİGORTA | FM6E3K
9EG-C0633-0D63 | FM6E-C 3X63A,6 kA | 172 |  |  | OTOMATİK SİGORTA | FM6E3K
9EF-C0633-0D80 | FM6L-C 3x80A,6 kA | 391 |  |  | OTOMATİK SİGORTA | FM6L3K
9EF-C0633-D100 | FM6L-C 3x100A,6 kA | 433 |  |  | OTOMATİK SİGORTA | FM6L3K
9EF-C0633-D125 | FM6L-C 3x125A,6 kA | 471 |  |  | OTOMATİK SİGORTA | FM6L3K
9EG-C0634-0D06 | FM6E-C 4x6A,6 kA | 162 |  |  | OTOMATİK SİGORTA | FM6E4K
9EG-C0634-0D10 | FM6E-C 4X10A,6 kA | 147 |  |  | OTOMATİK SİGORTA | FM6E4K
9EG-C0634-0D16 | FM6E-C 4X16A,6 kA | 147 |  |  | OTOMATİK SİGORTA | FM6E4K
9EG-C0634-0D20 | FM6E-C 4x20A,6 kA | 147 |  |  | OTOMATİK SİGORTA | FM6E4K
9EG-C0634-0D25 | FM6E-C 4x25A,6 kA | 147 |  |  | OTOMATİK SİGORTA | FM6E4K
9EG-C0634-0D32 | FM6E-C 4x32A,6 kA | 162 |  |  | OTOMATİK SİGORTA | FM6E4K
9EG-C0634-0D40 | FM6E-C 4X40A,6 kA | 185 |  |  | OTOMATİK SİGORTA | FM6E4K
9EG-C0634-0D50 | FM6E-C 4X50A,6 kA | 223 |  |  | OTOMATİK SİGORTA | FM6E4K
9EG-C0634-0D63 | FM6E-C 4x63A,6 kA | 240 |  |  | OTOMATİK SİGORTA | FM6E4K
9EF-C0634-0D80 | FM6L-C 4x80A,6 kA | 563 |  |  | OTOMATİK SİGORTA | FM6L4K
9EF-C0634-D100 | FM6L-C 4X100A,6 kA | 635 |  |  | OTOMATİK SİGORTA | FM6L4K
9EF-C0634-D125 | FM6L-C 4X125A,6 kA | 675 |  |  | OTOMATİK SİGORTA | FM6L4K
9ED-B1031-0002 | FM10-B 1x2A,10 kA | 67.5 |  |  | OTOMATİK SİGORTA | FM101K
9ED-B1031-0004 | FM10-B 1x4A,10 kA | 67.5 |  |  | OTOMATİK SİGORTA | FM101K
9EE-B1031-0D06 | FM10-B 1x6A 10 kA | 57 |  |  | OTOMATİK SİGORTA | FM101K
9EE-B1031-0D010 | FM10-B 1x10A 10 kA | 49.5 |  |  | OTOMATİK SİGORTA | FM101K
9EE-B1031-0D16 | FM10-B 1x16A 10 kA | 49.5 |  |  | OTOMATİK SİGORTA | FM101K
9EE-B1031-0D20 | FM10-B 1x20A 10 kA | 49.5 |  |  | OTOMATİK SİGORTA | FM101K
9EE-B1031-0D25 | FM10-B 1x25A 10 kA | 49.5 |  |  | OTOMATİK SİGORTA | FM101K
9EE-B1031-0D32 | FM10-B 1x32A 10 kA | 57 |  |  | OTOMATİK SİGORTA | FM101K
9EE-B1031-0D40 | FM10-B 1x40A 10 kA | 66 |  |  | OTOMATİK SİGORTA | FM101K
9EE-B1031-0D50 | FM10-B 1x50A 10 kA | 74 |  |  | OTOMATİK SİGORTA | FM101K
9EE-B1031-0D63 | FM10-B 1x63A 10 kA | 84 |  |  | OTOMATİK SİGORTA | FM101K
9EE-B1032-0D06 | FM10-B 2x6A 10 kA | 130 |  |  | OTOMATİK SİGORTA | FM102K
9EE-B1032-0D10 | FM10-B 2x10A 10 kA | 117 |  |  | OTOMATİK SİGORTA | FM102K
9EE-B1032-0D16 | FM10-B 2x16A 10 kA | 117 |  |  | OTOMATİK SİGORTA | FM102K
9EE-B1032-0D20 | FM10-B 2x20A 10 kA | 117 |  |  | OTOMATİK SİGORTA | FM102K
9EE-B1032-0D25 | FM10-B 2x25A 10 kA | 117 |  |  | OTOMATİK SİGORTA | FM102K
9EE-B1032-0D32 | FM10-B 2x32A 10 kA | 130 |  |  | OTOMATİK SİGORTA | FM102K
9EE-B1032-0D40 | FM10-B 2x40A 10 kA | 146 |  |  | OTOMATİK SİGORTA | FM102K
9EE-B1032-0D50 | FM10-B 2x50A 10 kA | 177 |  |  | OTOMATİK SİGORTA | FM102K
9EE-B1032-0D63 | FM10-B 2x63A 10 kA | 202 |  |  | OTOMATİK SİGORTA | FM102K
9EE-B1033-0D06 | FM10-B 3x6A 10 kA | 187 |  |  | OTOMATİK SİGORTA | FM103K
9EE-B1033-0D10 | FM10-B 3x10A 10 kA | 164 |  |  | OTOMATİK SİGORTA | FM103K
9EE-B1033-0D16 | FM10-B 3x16A 10 kA | 164 |  |  | OTOMATİK SİGORTA | FM103K
9EE-B1033-0D20 | FM10-B 3x20A 10 kA | 164 |  |  | OTOMATİK SİGORTA | FM103K
9EE-B1033-0D25 | FM10-B 3x25A 10 kA | 164 |  |  | OTOMATİK SİGORTA | FM103K
9EE-B1033-0D32 | FM10-B 3x32A 10 kA | 187 |  |  | OTOMATİK SİGORTA | FM103K
9EE-B1033-0D40 | FM10-B 3x40A 10 kA | 205 |  |  | OTOMATİK SİGORTA | FM103K
9EE-B1033-0D50 | FM10-B 3x50A 10 kA | 242 |  |  | OTOMATİK SİGORTA | FM103K
9EE-B1033-0D63 | FM10-B 3x63A 10 kA | 284 |  |  | OTOMATİK SİGORTA | FM103K
9EE-B1034-0D06 | FM10-B 4x6A 10 kA | 246 |  |  | OTOMATİK SİGORTA | FM104K
9EE-B1034-0D10 | FM10-B 4x10A 10 kA | 215 |  |  | OTOMATİK SİGORTA | FM104K
9EE-B1034-0D16 | FM10-B 4x16A 10 kA | 215 |  |  | OTOMATİK SİGORTA | FM104K
9EE-B1034-0D20 | FM10-B 4x20A 10 kA | 215 |  |  | OTOMATİK SİGORTA | FM104K
9EE-B1034-0D25 | FM10-B 4x25A 10 kA | 215 |  |  | OTOMATİK SİGORTA | FM104K
9EE-B1034-0D32 | FM10-B 4x32A 10 kA | 246 |  |  | OTOMATİK SİGORTA | FM104K
9EE-B1034-0D40 | FM10-B 4x40A 10 kA | 271 |  |  | OTOMATİK SİGORTA | FM104K
9EE-B1034-0D50 | FM10-B 4x50A 10 kA | 314 |  |  | OTOMATİK SİGORTA | FM104K
9EE-B1034-0D63 | FM10-B 4x63A 10 kA | 368 |  |  | OTOMATİK SİGORTA | FM104K
9ED-C1031-0005 | FM10-C 1X0,5A,10 kA | 71.5 |  |  | OTOMATİK SİGORTA | FM101K
9ED-C1031-0001 | FM10-C 1X1A,10 kA | 71.5 |  |  | OTOMATİK SİGORTA | FM101K
9ED-C1031-0002 | FM10-C 1X2A,10 kA | 67.5 |  |  | OTOMATİK SİGORTA | FM101K
9ED-C1031-0004 | FM10-C 1x4A,10 kA | 67.5 |  |  | OTOMATİK SİGORTA | FM101K
9EE-C1031-0D06 | FM10-C 1x6A 10 kA | 57 |  |  | OTOMATİK SİGORTA | FM101K
9EE-C1031-0D10 | FM10-C 1x10A 10 kA | 49.5 |  |  | OTOMATİK SİGORTA | FM101K
9EE-C1031-0D16 | FM10-C 1x16A 10 kA | 49.5 |  |  | OTOMATİK SİGORTA | FM101K
9EE-C1031-0D20 | FM10-C 1x20A 10 kA | 49.5 |  |  | OTOMATİK SİGORTA | FM101K
9EE-C1031-0D25 | FM10-C 1x25A 10 kA | 49.5 |  |  | OTOMATİK SİGORTA | FM101K
9EE-C1031-0D32 | FM10-C 1x32A 10 kA | 57 |  |  | OTOMATİK SİGORTA | FM101K
9EE-C1031-0D40 | FM10-C 1x40A 10 kA | 66 |  |  | OTOMATİK SİGORTA | FM101K
9EE-C1031-0D50 | FM10-C 1x50A 10 kA | 74 |  |  | OTOMATİK SİGORTA | FM101K
9EE-C1031-0D63 | FM10-C 1x63A 10 kA | 84 |  |  | OTOMATİK SİGORTA | FM101K
9EF-C1031-0D80 | FM10L-C 1x80A,10 kA | 207 |  |  | OTOMATİK SİGORTA | FM10L1K
9EF-C1031-D100 | FM10L-C 1X100A,10 kA | 234 |  |  | OTOMATİK SİGORTA | FM10L1K
9EF-C1031-D125 | FM10L-C 1X125A,10 kA | 254 |  |  | OTOMATİK SİGORTA | FM10L1K
9EE-C1032-0D06 | FM10-C 2x6A 10 kA | 130 |  |  | OTOMATİK SİGORTA | FM102K
9EE-C1032-0D10 | FM10-C 2x10A 10 kA | 117 |  |  | OTOMATİK SİGORTA | FM102K
9EE-C1032-0D16 | FM10-C 2x16A 10 kA | 117 |  |  | OTOMATİK SİGORTA | FM102K
9EE-C1032-0D20 | FM10-C 2x20A 10 kA | 117 |  |  | OTOMATİK SİGORTA | FM102K
9EE-C1032-0D25 | FM10-C 2x25A 10 kA | 117 |  |  | OTOMATİK SİGORTA | FM102K
9EE-C1032-0D32 | FM10-C 2x32A 10 kA | 130 |  |  | OTOMATİK SİGORTA | FM102K
9EE-C1032-0D40 | FM10-C 2x40A 10 kA | 146 |  |  | OTOMATİK SİGORTA | FM102K
9EE-C1032-0D50 | FM10-C 2x50A 10 kA | 177 |  |  | OTOMATİK SİGORTA | FM102K
9EE-C1032-0D63 | FM10-C 2x63A 10 kA | 202 |  |  | OTOMATİK SİGORTA | FM102K
9EF-C1032-0D80 | FM10L-C 2x80A,10 kA | 455 |  |  | OTOMATİK SİGORTA | FM10L2K
9EF-C1032-D100 | FM10L-C 2X100A,10 kA | 510 |  |  | OTOMATİK SİGORTA | FM10L2K
9EF-C1032-D125 | FM10L-C 2X125A,15 kA | 555 |  |  | OTOMATİK SİGORTA | FM10L2K
9EE-C1033-0D06 | FM10-C 3x6A 10 kA | 187 |  |  | OTOMATİK SİGORTA | FM103K
9EE-C1033-0D10 | FM10-C 3x10A 10 kA | 164 |  |  | OTOMATİK SİGORTA | FM103K
9EE-C1033-0D16 | FM10-C 3x16A 10 kA | 164 |  |  | OTOMATİK SİGORTA | FM103K
9EE-C1033-0D20 | FM10-C 3x20A 10 kA | 164 |  |  | OTOMATİK SİGORTA | FM103K
9EE-C1033-0D25 | FM10-C 3x25A 10 kA | 164 |  |  | OTOMATİK SİGORTA | FM103K
9EE-C1033-0D032 | FM10-C 3x32A 10 kA | 187 |  |  | OTOMATİK SİGORTA | FM103K
9EE-C1033-0D040 | FM10-C 3x40A 10 kA | 205 |  |  | OTOMATİK SİGORTA | FM103K
9EE-C1033-0D050 | FM10-C 3x50A 10 kA | 242 |  |  | OTOMATİK SİGORTA | FM103K
9EE-C1033-0D063 | FM10-C 3x63A 10 kA | 284 |  |  | OTOMATİK SİGORTA | FM103K
9EF-C1033-0D80 | FM10L-C 3x80A,10 kA | 705 |  |  | OTOMATİK SİGORTA | FM10L3K
9EF-C1033-D100 | FM10L-C 3x100A,10 kA | 782 |  |  | OTOMATİK SİGORTA | FM10L3K
9EF-C1033-D125 | FM10L-C 3x125A,10 kA | 847 |  |  | OTOMATİK SİGORTA | FM10L3K
9EE-C1034-0D006 | FM10-C 4x6A 10 kA | 246 |  |  | OTOMATİK SİGORTA | FM104K
9EE-C1034-0D010 | FM10-C 4x10A 10 kA | 215 |  |  | OTOMATİK SİGORTA | FM104K
9EE-C1034-0D016 | FM10-C 4x16A 10 kA | 215 |  |  | OTOMATİK SİGORTA | FM104K
9EE-C1034-0D020 | FM10-C 4x20A 10 kA | 215 |  |  | OTOMATİK SİGORTA | FM104K
9EE-C1034-0D025 | FM10-C 4x25A 10 kA | 215 |  |  | OTOMATİK SİGORTA | FM104K
9EE-C1034-0D032 | FM10-C 4x32A 10 kA | 246 |  |  | OTOMATİK SİGORTA | FM104K
9EE-C1034-0D040 | FM10-C 4x40A 10 kA | 271 |  |  | OTOMATİK SİGORTA | FM104K
9EE-C1034-0D050 | FM10-C 4x50A 10 kA | 314 |  |  | OTOMATİK SİGORTA | FM104K
9EE-C1034-0D063 | FM10-C 4x63A 10 kA | 368 |  |  | OTOMATİK SİGORTA | FM104K
9EF-C1034-0D80 | FM10L-C 4x80A,10 kA | 902 |  |  | OTOMATİK SİGORTA | FM10L4K
9EF-C1034-D100 | FM10L-C 4X100A,10 kA | 1015 |  |  | OTOMATİK SİGORTA | FM10L4K
9EF-C1034-D125 | FM10L-C 4X125A,10 kA | 1080 |  |  | OTOMATİK SİGORTA | FM10L4K
9EG-A0011-D000 | FM6-10 YARD.KONTAK 1NA+1NK | 88 |  |  | AKSESUAR | FM6-10-YK
9EG-BA000-0220 | FM6-10 220V AÇT.BOB. | 173 |  |  | AKSESUAR | FM6-10-AB
9EH-A0011-D000 | FM6L YARD.KONTAK 1NA+1NK | 109 |  |  | AKSESUAR | FM6L-YK
9EH-BA000-D220 | FM6L 220V AÇT.BOB. | 208 |  |  | AKSESUAR | FM6L-AB
9EF-A0011-D000 | FM10L YARD.KONTAK 1NA+1NK | 111 |  |  | AKSESUAR | FM10L-YK
9EF-BA000-D220 | FM10L 220V AÇT.BOB. | 211 |  |  | AKSESUAR | FM10L-AB
9EJ-A0011-D000 | FM10 DC YARD.KONTAK 1NA +1NK | 94 |  |  | AKSESUAR | FM10DC-YK
9EJ-A0011-D001 | FM10 DC AÇTIRMA BOBİNİ | 211 |  |  | AKSESUAR | FM10DC-YK
9EJ-A0011-D002 | FM10 DC DÜŞÜK GERİLİM BOBİNİ | 286 |  |  | AKSESUAR | FM10DC-YK
9ED-C1031-D001 | FM10-C 1x1A DC,10kA | 111 |  |  | OTOMATİK SİGORTA | FM101K
9ED-C1031-D002 | FM10-C 1x2A DC,10kA | 109 |  |  | OTOMATİK SİGORTA | FM101K
9ED-C1031-D004 | FM10-C 1x4A DC,10kA | 109 |  |  | OTOMATİK SİGORTA | FM101K
9ED-C1031-D006 | FM10-C 1x6A DC,10kA | 102 |  |  | OTOMATİK SİGORTA | FM101K
9ED-C1031-D010 | FM10-C 1x10A DC,10kA | 98 |  |  | OTOMATİK SİGORTA | FM101K
9ED-C1031-D013 | FM10-C 1x13A DC,10kA | 98 |  |  | OTOMATİK SİGORTA | FM101K
9ED-C1031-D015 | FM10-C 1x15A DC,10kA | 98 |  |  | OTOMATİK SİGORTA | FM101K
9ED-C1031-D016 | FM10-C 1x16A DC,10kA | 98 |  |  | OTOMATİK SİGORTA | FM101K
9ED-C1031-D020 | FM10-C 1x20A DC,10kA | 98 |  |  | OTOMATİK SİGORTA | FM101K
9ED-C1031-D025 | FM10-C 1x25A DC,10kA | 98 |  |  | OTOMATİK SİGORTA | FM101K
9ED-C1031-D032 | FM10-C 1x32A DC,10kA | 107 |  |  | OTOMATİK SİGORTA | FM101K
9ED-C1031-D040 | FM10-C 1x40A DC,10kA | 109 |  |  | OTOMATİK SİGORTA | FM101K
9ED-C1031-D050 | FM10-C 1x50A DC,10kA | 117 |  |  | OTOMATİK SİGORTA | FM101K
9ED-C1031-D063 | FM10-C 1x63A DC,10kA | 141 |  |  | OTOMATİK SİGORTA | FM101K
9ED-C1031-D080 | FM10L-C 1x80A DC,10kA | 277 |  |  | OTOMATİK SİGORTA | FM101K
9ED-C1031-D100 | FM10L-C 1x100A DC,10kA | 314 |  |  | OTOMATİK SİGORTA | FM101K
9ED-C1031-D125 | FM10L-C 1x125A DC,10kA | 342 |  |  | OTOMATİK SİGORTA | FM101K
9ED-C1032-D002 | FM10-C 2x2A DC,10kA | 241 |  |  | OTOMATİK SİGORTA | FM101K
9ED-C1032-D004 | FM10-C 2x4A DC,10kA | 241 |  |  | OTOMATİK SİGORTA | FM101K
9ED-C1032-D006 | FM10-C 2x6A DC,10kA | 224 |  |  | OTOMATİK SİGORTA | FM101K
9ED-C1032-D010 | FM10-C 2x10A DC,10kA | 215 |  |  | OTOMATİK SİGORTA | FM101K
9ED-C1032-D013 | FM10-C 2x13A DC,10kA | 215 |  |  | OTOMATİK SİGORTA | FM101K
9ED-C1032-D015 | FM10-C 2x15A DC,10kA | 215 |  |  | OTOMATİK SİGORTA | FM101K
9ED-C1032-D016 | FM10-C 2x16A DC,10kA | 215 |  |  | OTOMATİK SİGORTA | FM101K
9ED-C1032-D020 | FM10-C 2x20A DC,10kA | 215 |  |  | OTOMATİK SİGORTA | FM101K
9ED-C1032-D025 | FM10-C 2x25A DC,10kA | 215 |  |  | OTOMATİK SİGORTA | FM101K
9ED-C1032-D032 | FM10-C 2x32A DC,10kA | 235 |  |  | OTOMATİK SİGORTA | FM101K
9ED-C1032-D040 | FM10-C 2x40A DC,10kA | 241 |  |  | OTOMATİK SİGORTA | FM101K
9ED-C1032-D050 | FM10-C 2x50A DC,10kA | 248 |  |  | OTOMATİK SİGORTA | FM101K
9ED-C1032-D063 | FM10-C 2x63A DC,10kA | 270 |  |  | OTOMATİK SİGORTA | FM101K
9ED-C1032-D080 | FM10L-C 2x80A DC,10kA | 609 |  |  | OTOMATİK SİGORTA | FM101K
9ED-C1032-D100 | FM10L-C 2x100A DC,10kA | 689 |  |  | OTOMATİK SİGORTA | FM101K
9ED-C1032-D125 | FM10L-C 2x125A DC,10kA | 751 |  |  | OTOMATİK SİGORTA | FM101K
9ED-C1034-D002 | FM10-C 4x2A DC,10kA | 460 |  |  | OTOMATİK SİGORTA | FM101K
9ED-C1034-D004 | FM10-C 4x4A DC,10kA | 460 |  |  | OTOMATİK SİGORTA | FM101K
9ED-C1034-D006 | FM10-C 4x6A DC,10kA | 427 |  |  | OTOMATİK SİGORTA | FM101K
9ED-C1034-D010 | FM10-C 4x10A DC,10kA | 410 |  |  | OTOMATİK SİGORTA | FM101K
9ED-C1034-D013 | FM10-C 4x13A DC,10kA | 410 |  |  | OTOMATİK SİGORTA | FM101K
9ED-C1034-D015 | FM10-C 4x15A DC,10kA | 410 |  |  | OTOMATİK SİGORTA | FM101K
9ED-C1034-D016 | FM10-C 4x16A DC,10kA | 410 |  |  | OTOMATİK SİGORTA | FM102K
9ED-C1034-D020 | FM10-C 4x20A DC,10kA | 410 |  |  | OTOMATİK SİGORTA | FM102K
9ED-C1034-D025 | FM10-C 4x25A DC,10kA | 410 |  |  | OTOMATİK SİGORTA | FM102K
9ED-C1034-D032 | FM10-C 4x32A DC,10kA | 447 |  |  | OTOMATİK SİGORTA | FM102K
9ED-C1034-D040 | FM10-C 4x40A DC,10kA | 459 |  |  | OTOMATİK SİGORTA | FM102K
9ED-C1034-D050 | FM10-C 4x50A DC,10kA | 492 |  |  | OTOMATİK SİGORTA | FM102K
9ED-C1034-D063 | FM10-C 4x63A DC,10kA | 595 |  |  | OTOMATİK SİGORTA | FM102K
9ED-C1034-D080 | FM10L-C 4x80A DC,10kA | 1162 |  |  | OTOMATİK SİGORTA | FM102K
9ED-C1034-D100 | FM10L-C 4x100A DC,10kA | 1315 |  |  | OTOMATİK SİGORTA | FM102K
9ED-C1034-D125 | FM10L-C 4x125A DC,10kA | 1434 |  |  | OTOMATİK SİGORTA | FM102K
9EE-D1031-0D06 | FM10-D 1x6A 10 kA | 85.5 |  |  | OTOMATİK SİGORTA | FM101K
9EE-D1031-0D10 | FM10-D 1x10A 10 kA | 74 |  |  | OTOMATİK SİGORTA | FM101K
9EE-D1031-0D16 | FM10-D 1x16A 10 kA | 74 |  |  | OTOMATİK SİGORTA | FM101K
9EE-D1031-0D20 | FM10-D 1x20A 10 kA | 74 |  |  | OTOMATİK SİGORTA | FM101K
9EE-D1031-0D25 | FM10-D 1x25A 10 kA | 74 |  |  | OTOMATİK SİGORTA | FM101K
9EE-D1031-0D32 | FM10-D 1x32A 10 kA | 85.5 |  |  | OTOMATİK SİGORTA | FM101K
9EE-D1031-0D40 | FM10-D 1x40A 10 kA | 99 |  |  | OTOMATİK SİGORTA | FM101K
9EE-D1031-0D50 | FM10-D 1x50A 10 kA | 111 |  |  | OTOMATİK SİGORTA | FM101K
9EE-D1031-0D63 | FM10-D 1x63A 10 kA | 126 |  |  | OTOMATİK SİGORTA | FM101K
9EE-D1032-0D06 | FM10-D 2x6A 10 kA | 195 |  |  | OTOMATİK SİGORTA | FM102K
9EE-D1032-0D10 | FM10-D 2x10A 10 kA | 175.5 |  |  | OTOMATİK SİGORTA | FM102K
9EE-D1032-0D16 | FM10-D 2x16A 10 kA | 175.5 |  |  | OTOMATİK SİGORTA | FM102K
9EE-D1032-0D20 | FM10-D 2x20A 10 kA | 175.5 |  |  | OTOMATİK SİGORTA | FM102K
9EE-D1032-0D25 | FM10-D 2x25A 10 kA | 175.5 |  |  | OTOMATİK SİGORTA | FM102K
9EE-D1032-0D32 | FM10-D 2x32A 10 kA | 195 |  |  | OTOMATİK SİGORTA | FM102K
9EE-D1032-0D40 | FM10-D 2x40A 10 kA | 219 |  |  | OTOMATİK SİGORTA | FM102K
9EE-D1032-0D50 | FM10-D 2x50A 10 kA | 265.5 |  |  | OTOMATİK SİGORTA | FM102K
9EE-D1032-0D63 | FM10-D 2x63A 10 kA | 303 |  |  | OTOMATİK SİGORTA | FM102K
9EE-D1033-0D06 | FM10-D 3x6A 10 kA | 280.5 |  |  | OTOMATİK SİGORTA | FM103K
9EE-D1033-0D10 | FM10-D 3x10A 10 kA | 246 |  |  | OTOMATİK SİGORTA | FM103K
9EE-D1033-0D16 | FM10-D 3x16A 10 kA | 246 |  |  | OTOMATİK SİGORTA | FM103K
9EE-D1033-0D20 | FM10-D 3x20A 10 kA | 246 |  |  | OTOMATİK SİGORTA | FM103K
9EE-D1033-0D25 | FM10-D 3x25A 10 kA | 246 |  |  | OTOMATİK SİGORTA | FM103K
9EE-D1033-0D032 | FM10-D 3x32A 10 kA | 280.5 |  |  | OTOMATİK SİGORTA | FM103K
9EE-D1033-0D040 | FM10-D 3x40A 10 kA | 307.5 |  |  | OTOMATİK SİGORTA | FM103K
9EE-D1033-0D050 | FM10-D 3x50A 10 kA | 363 |  |  | OTOMATİK SİGORTA | FM103K
9EE-D1033-0D063 | FM10-D 3x63A 10 kA | 426 |  |  | OTOMATİK SİGORTA | FM103K
9EE-D1034-0D006 | FM10-D 4x6A 10 kA | 369 |  |  | OTOMATİK SİGORTA | FM104K
9EE-D1034-0D010 | FM10-D 4x10A 10 kA | 322.5 |  |  | OTOMATİK SİGORTA | FM104K
9EE-D1034-0D016 | FM10-D 4x16A 10 kA | 322.5 |  |  | OTOMATİK SİGORTA | FM104K
9EE-D1034-0D020 | FM10-D 4x20A 10 kA | 322.5 |  |  | OTOMATİK SİGORTA | FM104K
9EE-D1034-0D025 | FM10-D 4x25A 10 kA | 322.5 |  |  | OTOMATİK SİGORTA | FM104K
9EE-D1034-0D032 | FM10-D 4x32A 10 kA | 369 |  |  | OTOMATİK SİGORTA | FM104K
9EE-D1034-0D040 | FM10-D 4x40A 10 kA | 406.5 |  |  | OTOMATİK SİGORTA | FM104K
9EE-D1034-0D050 | FM10-D 4x50A 10 kA | 471 |  |  | OTOMATİK SİGORTA | FM104K
9EE-D1034-0D063 | FM10-D 4x63A 10 kA | 552 |  |  | OTOMATİK SİGORTA | FM104K
9SK-0001-0000 | FEB1 OTOMAT KUTUSU 1'LI | Fiyat isteğiniz |  |  | OTOMAT KUTUSU | FEB1
9SK-00002-0000 | FEB2 OTOMAT KUTUSU 2'LI | Fiyat isteğiniz |  |  | OTOMAT KUTUSU | FEB2
9SK-0004-0000 | FEB4 OTOMAT KUTUSU 4'LI | Fiyat isteğiniz |  |  | OTOMAT KUTUSU | FEB4
9ZW-00A09-0000 | FVKSA9 OTOMAT KUT.9'LU | Fiyat isteğiniz |  |  | OTOMAT KUTUSU | FVK
9ZW-00A12-0000 | FVKSA12 OTOMAT KUT.12'LI | Fiyat isteğiniz |  |  | OTOMAT KUTUSU | FVK
9ZW-00A18-0000 | FVKSA18 OTOMAT KUT.18'LI | Fiyat isteğiniz |  |  | OTOMAT KUTUSU | FVK
9ZW-00A24-0000 | FVKSA24 OTOMAT KUT.24'LU | Fiyat isteğiniz |  |  | OTOMAT KUTUSU | FVK
9ZW-00U09-0000 | FVKSU9 OTOMAT KUT.9'LU | Fiyat isteğiniz |  |  | OTOMAT KUTUSU | FVK
9ZW-00U12-0000 | FVKSU12 OTOMAT KUT.12'LI | Fiyat isteğiniz |  |  | OTOMAT KUTUSU | FVK
9ZW-00U18-0000 | FVKSU18 OTOMAT KUT.18'LI | Fiyat isteğiniz |  |  | OTOMAT KUTUSU | FVK
9ZW-00U24-0000 | FVKSU24 OTOMAT KUT.24'LU | Fiyat isteğiniz |  |  | OTOMAT KUTUSU | FVK
9FA-H1102-0025 | FK2E 25A 2x25 30MA 10 kA | 226 |  |  | KAÇAK AKIM KOR. ŞAL | KAK-M
9FA-H1102-0040 | FK2E 40A 2x40 30MA 10 kA | 226 |  |  | KAÇAK AKIM KOR. ŞAL | KAK-M
9FA-H1102-0063 | FK2E 63A 2x63 30MA,10 kA | 250 |  |  | KAÇAK AKIM KOR. ŞAL | KAK-M
9FA-H1002-0080 | FK2L 80A 2X80 30MA,10 kA | 445 |  |  | KAÇAK AKIM KOR. ŞAL | KAK-M
9FA-H1002-0100 | FK2L 100A 2X100 30MA,10 kA | 470 |  |  | KAÇAK AKIM KOR. ŞAL | KAK-M
9FA-H1002-0125 | FK2L 125A 2X125 30MA,10 kA | 550 |  |  | KAÇAK AKIM KOR. ŞAL | KAK-M
9FA-Y1102-0025 | FK2E 25A 2x25 300MA 10 kA | 226 |  |  | KAÇAK AKIM KOR. ŞAL | KAK-M
9FA-Y1102-0040 | FK2E 40A 2x40 300MA 10 kA | 226 |  |  | KAÇAK AKIM KOR. ŞAL | KAK-M
9FA-Y1102-0063 | FK2E 63A 2x63 300MA 10 kA | 250 |  |  | KAÇAK AKIM KOR. ŞAL | KAK-M
9FA-Y1002-0080 | FK2L 80A 2x80 300MA,10 kA | 445 |  |  | KAÇAK AKIM KOR. ŞAL | KAK-M
9FA-Y1002-0100 | FK2L 100A 2X100 300MA,10 kA | 470 |  |  | KAÇAK AKIM KOR. ŞAL | KAK-M
9FA-Y1002-0125 | FK2L 125A 2X125 300MA,10 kA | 550 |  |  | KAÇAK AKIM KOR. ŞAL | KAK-M
9FA-H1104-0025 | FK4E 25A 4x25 30MA 10 kA | 317 |  |  | KAÇAK AKIM KOR. ŞAL | KAK-T
9FA-H1104-0040 | FK4E 40A 4x40 30MA 10 kA | 317 |  |  | KAÇAK AKIM KOR. ŞAL | KAK-T
9FA-H1104-0063 | FK4E 63A 4x63 30MA 10 kA | 359 |  |  | KAÇAK AKIM KOR. ŞAL | KAK-T
9FA-H1004-0080 | FK4L 80A 4x80 30MA,10 kA | 640 |  |  | KAÇAK AKIM KOR. ŞAL | KAK-T
9FA-H1004-0100 | FK4L 100A 4x100 30MA,10 kA | 695 |  |  | KAÇAK AKIM KOR. ŞAL | KAK-T
9FA-H1004-0125 | FK4L 125A 4x125 30MA,10 kA | 750 |  |  | KAÇAK AKIM KOR. ŞAL | KAK-T
9FA-Y1104-0025 | FK4E 25A 4x25 300MA 10 kA | 317 |  |  | KAÇAK AKIM KOR. ŞAL | KAK-T
9FA-Y1104-0040 | FK4E 40A 4x40 300MA 10 kA | 317 |  |  | KAÇAK AKIM KOR. ŞAL | KAK-T
9FA-Y1104-0063 | FK4E 63A 4x63 300MA 10 kA | 359 |  |  | KAÇAK AKIM KOR. ŞAL | KAK-T
9FA-Y1004-0080 | FK4L 80A 4x80 300MA,10 kA | 640 |  |  | KAÇAK AKIM KOR. ŞAL | KAK-T
9FA-Y1004-0100 | FK4L 100A 4x100 300MA,10 kA | 695 |  |  | KAÇAK AKIM KOR. ŞAL | KAK-T
9FA-Y1004-0125 | FK4L 125A 4x125 300MA,10 kA | 750 |  |  | KAÇAK AKIM KOR. ŞAL | KAK-T
9FA-Y0202-0025 | FK2E 25A 2x25 300MA SELEKTİF,10kA | 371 |  |  | KAÇAK AKIM KOR. ŞAL | KAK-M
9FA-Y0202-0040 | FK2E 40A 2x40 300MA SELEKTİF,10kA | 371 |  |  | KAÇAK AKIM KOR. ŞAL | KAK-M
9FA-Y0202-0063 | FK2E 63A 2x63 300MA SELEKTİF,10kA | 399 |  |  | KAÇAK AKIM KOR. ŞAL | KAK-M
9FA-Y0402-0025 | FK4E 25A 4x25 300MA SELEKTİF,10kA | 493 |  |  | KAÇAK AKIM KOR. ŞAL | KAK-T
9FA-Y0402-0040 | FK4E 40A 4x40 300MA SELEKTİF,10kA | 493 |  |  | KAÇAK AKIM KOR. ŞAL | KAK-T
9FA-Y0402-0063 | FK4E 63A 4x63 300MA SELEKTİF,10kA | 550 |  |  | KAÇAK AKIM KOR. ŞAL | KAK-T
9GA-A0045-0030 | FAT30B 30/5 10VA CL:0,5 M.SÜZ | 213 |  |  | AKIM TRAFOSU | FAT
9GA-A0045-0040 | FAT30B 40/5 10VA CL:0,5 M.SÜZ | 213 |  |  | AKIM TRAFOSU | FAT
9GA-A0045-0050 | FAT30B 50/5 10VA CL:0,5 M.SÜZ | 213 |  |  | AKIM TRAFOSU | FAT
9GA-A0045-0060 | FAT30B 60/5 10VA CL:0,5 M.SÜZ | 213 |  |  | AKIM TRAFOSU | FAT
9GA-A0045-0075 | FAT30B 75/5 10VA CL:0,5 M.SÜZ | 213 |  |  | AKIM TRAFOSU | FAT
9GA-A0045-0080 | FAT30B 80/5 10VA CL:0,5 M.SÜZ | 213 |  |  | AKIM TRAFOSU | FAT
9GA-A0045-0100 | FAT30B 100/5 10VA CL:0,5 M.SÜZ | 213 |  |  | AKIM TRAFOSU | FAT
9GA-A0045-0125 | FAT30B 125/5 10VA CL:0,5 M.SÜZ | 213 |  |  | AKIM TRAFOSU | FAT
9GA-A0045-0150 | FAT30B 150/5 10VA CL:0,5 M.SÜZ | 213 |  |  | AKIM TRAFOSU | FAT
9GA-A0045-0200 | FAT30B 200/5 10VA CL:0,5 M.SÜZ | 228 |  |  | AKIM TRAFOSU | FAT
9GA-A0045-0250 | FAT30B 250/5 10VA CL:0,5 M.SÜZ | 228 |  |  | AKIM TRAFOSU | FAT
9GA-A0045-D030 | FAT30B 30/5 10VA CL:0,5 M.LÜ | 221 |  |  | AKIM TRAFOSU | FAT
9GA-A0045-D040 | FAT30B 40/5 10VA CL:0,5 M.LÜ | 221 |  |  | AKIM TRAFOSU | FAT
9GA-A0045-D050 | FAT30B 50/5 10VA CL:0,5 M.LÜ | 221 |  |  | AKIM TRAFOSU | FAT
9GA-A0045-D060 | FAT30B 60/5 10VA CL:0,5 M.LÜ | 221 |  |  | AKIM TRAFOSU | FAT
9GA-A0045-D075 | FAT30B 75/5 10VA CL:0,5 M.LÜ | 221 |  |  | AKIM TRAFOSU | FAT
9GA-A0045-D080 | FAT30B 80/5 10VA CL:0,5 M.LÜ | 221 |  |  | AKIM TRAFOSU | FAT
9GA-A0045-D100 | FAT30B 100/5 10VA CL:0,5 M.LÜ | 221 |  |  | AKIM TRAFOSU | FAT
9GA-A0045-D125 | FAT30B 125/5 10VA CL:0,5 M.LÜ | 221 |  |  | AKIM TRAFOSU | FAT
9GA-A0045-D150 | FAT30B 150/5 10VA CL:0,5 M.LÜ | 221 |  |  | AKIM TRAFOSU | FAT
9GA-A0045-D200 | FAT30B 200/5 10VA CL:0,5 M.LÜ | 236 |  |  | AKIM TRAFOSU | FAT
9GA-A0045-D250 | FAT30B 250/5 10VA CL:0,5 M.LÜ | 236 |  |  | AKIM TRAFOSU | FAT
9GA-B0045-0060 | FAT30B 60/5 10VA CL:1 M.SÜZ | 213 |  |  | AKIM TRAFOSU | FAT
9GA-B0045-0100 | FAT30B 100/5 10VA CL:1 M.SÜZ | 213 |  |  | AKIM TRAFOSU | FAT
9GB-A0025-0150 | FAT30 150/5 5VA CL:0,5 M.SÜZ | 176 |  |  | AKIM TRAFOSU | FAT
9GB-A0025-0151 | FAT30C 150/5 5VA CL:0,5 M.SÜZ | 176 |  |  | AKIM TRAFOSU | FAT
9GB-A0025-D150 | FAT30 150/5 5VA CL:0,5 M.LÜ | 184 |  |  | AKIM TRAFOSU | FAT
9GB-A0025-D200 | FAT30 200/5 5VA CL:0,5 M.LÜ | 184 |  |  | AKIM TRAFOSU | FAT
9GB-A0025-D250 | FAT30 250/5 5VA CL:0,5 M.LÜ | 184 |  |  | AKIM TRAFOSU | FAT
9GB-A0045-0200 | FAT30 200/5 10VA CL:0,5 M.SÜZ | 176 |  |  | AKIM TRAFOSU | FAT
9GB-A0045-0201 | FAT30C 200/5 10VA CL:0,5 M.SÜZ | 176 |  |  | AKIM TRAFOSU | FAT
9GB-A0045-0250 | FAT30 250/5 10VA CL:0,5 M.SÜZ | 176 |  |  | AKIM TRAFOSU | FAT
9GB-A0045-0251 | FAT30C 250/5 10VA CL:0,5 M.SÜZ | 176 |  |  | AKIM TRAFOSU | FAT
9GB-A0045-D201 | FAT30 200/5 10VA CL:0,5 M.LÜ | 184 |  |  | AKIM TRAFOSU | FAT
9GB-A0045-D250 | FAT30 250/5 10VA CL:0,5 M.LÜ | 184 |  |  | AKIM TRAFOSU | FAT
9GC-A0025-D300 | FAT40 300/5 5VA CL:0,5 M.LÜ | 152 |  |  | AKIM TRAFOSU | FAT
9GC-A0025-D400 | FAT40 400/5 5VA CL:0,5 M.LÜ | 152 |  |  | AKIM TRAFOSU | FAT
9GC-A0025-D600 | FAT40 600/5 5VA CL:0,5 M.LÜ | 154 |  |  | AKIM TRAFOSU | FAT
9GC-A0045-0300 | FAT40 300/5 10VA CL:0,5 M.SÜZ | 144 |  |  | AKIM TRAFOSU | FAT
9GC-A0045-0400 | FAT40 400/5 10VA CL:0,5 M.SÜZ | 144 |  |  | AKIM TRAFOSU | FAT
9GC-A0045-0500 | FAT40 500/5 10VA CL:0,5 M.SÜZ | 146 |  |  | AKIM TRAFOSU | FAT
9GC-A0045-0600 | FAT40 600/5 10VA CL:0,5 M.SÜZ | 146 |  |  | AKIM TRAFOSU | FAT
9GD-A0045-0300 | FAT40C 300/5 10VA CL:0,5 M.SÜZ | 144 |  |  | AKIM TRAFOSU | FAT
9GD-A0045-0400 | FAT40C 400/5 10VA CL:0,5 M.SÜZ | 144 |  |  | AKIM TRAFOSU | FAT
9GD-A0045-0501 | FAT40C 500/5 10VA CL:0,5 M.SÜZ | 146 |  |  | AKIM TRAFOSU | FAT
9GD-A0045-0601 | FAT40C 600/5 10VA CL:0,5 M.SÜZ | 146 |  |  | AKIM TRAFOSU | FAT
9GD-A0055-0601 | FAT40C 600/5 15VA CL:0,5 M.SÜZ | 146 |  |  | AKIM TRAFOSU | FAT
9GC-A0045-D300 | FAT40 300/5 10VA CL:0,5 M.LÜ | 152 |  |  | AKIM TRAFOSU | FAT
9GC-A0045-D400 | FAT40 400/5 10VA CL:0,5 M.LÜ | 152 |  |  | AKIM TRAFOSU | FAT
9GC-A0045-D500 | FAT40 500/5 10VA CL:0,5 M.LÜ | 154 |  |  | AKIM TRAFOSU | FAT
9GC-A0045-D600 | FAT40 600/5 10VA CL:0,5 M.LÜ | 154 |  |  | AKIM TRAFOSU | FAT
9GC-A0055-0500 | FAT40 500/5 15VA CL:0,5 M.SÜZ | 146 |  |  | AKIM TRAFOSU | FAT
9GC-A0055-0600 | FAT40 600/5 15VA CL:0,5 M.SÜZ | 146 |  |  | AKIM TRAFOSU | FAT
9GC-A0055-D600 | FAT40 600/5 15VA CL:0,5 M.LÜ | 154 |  |  | AKIM TRAFOSU | FAT
9GD-A0025-D100 | FAT60 1000/5 5VA CL:0,5 M.LÜ | 200 |  |  | AKIM TRAFOSU | FAT
9GD-A0025-D800 | FAT60 800/5 5VA CL:0,5 M.LÜ | 193 |  |  | AKIM TRAFOSU | FAT
9GD-A0045-0500 | FAT60 500/5 10VA CL:0,5 M.SÜZ | 183 |  |  | AKIM TRAFOSU | FAT
9GD-A0045-0800 | FAT60 800/5 10VA CL:0,5 M.SÜZ | 185 |  |  | AKIM TRAFOSU | FAT
9GD-A0045-1000 | FAT60 1000/5 10VA CL:0,5 M.SÜZ | 192 |  |  | AKIM TRAFOSU | FAT
9GD-A0045-D100 | FAT60 1000/5 10VA CL:0,5 M.LÜ | 200 |  |  | AKIM TRAFOSU | FAT
9GD-A0045-D600 | FAT60 600/5 10VA CL:0,5 M.LÜ | 191 |  |  | AKIM TRAFOSU | FAT
9GD-A0045-D760 | FAT60 750/5 10VA CL:0,5 M.LÜ | 191 |  |  | AKIM TRAFOSU | FAT
9GD-A0045-D800 | FAT60 800/5 10VA CL:0,5 M.LÜ | 193 |  |  | AKIM TRAFOSU | FAT
9GD-A0055-0600 | FAT60 600/5 15VA CL:0,5 M.SÜZ | 183 |  |  | AKIM TRAFOSU | FAT
9GD-A0055-0750 | FAT60 750/5 15VA CL:0,5 M.SÜZ | 183 |  |  | AKIM TRAFOSU | FAT
9GD-A0055-0800 | FAT60 800/5 15VA CL:0,5 M.SÜZ | 185 |  |  | AKIM TRAFOSU | FAT
9GD-A0055-1000 | FAT60 1000/5 15VA CL:0,5 M.SÜZ | 192 |  |  | AKIM TRAFOSU | FAT
9GE-A0055-1000 | FAT100 1000/5 15VA CL:0,5 MSÜZ | 237 |  |  | AKIM TRAFOSU | FAT
9GD-A0055-1200 | FAT100 1200/5 15VA CL:0,5 MSÜZ | 237 |  |  | AKIM TRAFOSU | FAT
9GD-A0055-1250 | FAT100 1250/5 15VA CL:0,5 MSÜZ | 237 |  |  | AKIM TRAFOSU | FAT
9GD-A0055-D100 | FAT60 1000/5 15VA CL:0,5 M.LÜ | 200 |  |  | AKIM TRAFOSU | FAT
9GD-A0055-D120 | FAT100 1200/5 15VA CL:0,5 MLU | 245 |  |  | AKIM TRAFOSU | FAT
9GD-A0055-D125 | FAT100 1250/5 15VA CL:0,5 M.LÜ | 245 |  |  | AKIM TRAFOSU | FAT
9GD-A0055-D600 | FAT60 600/5 15VA CL:0,5 M.LÜ | 191 |  |  | AKIM TRAFOSU | FAT
9GD-A0055-D800 | FAT60 800/5 15VA CL:0,5 M.LÜ | 193 |  |  | AKIM TRAFOSU | FAT
9GD-B0055-1000 | FAT60 1000/5 15VA CL:1 M.SÜZ | 192 |  |  | AKIM TRAFOSU | FAT
9GE-A0045-1000 | FAT100 1000/5 10VA CL:0,5 MSÜZ | 237 |  |  | AKIM TRAFOSU | FAT
9GE-A0045-1200 | FAT100 1200/5 10VA CL:0,5 MSÜZ | 237 |  |  | AKIM TRAFOSU | FAT
9GE-A0045-1500 | FAT100 1500/5 10VA CL:0,5 MSÜZ | 254 |  |  | AKIM TRAFOSU | FAT
9GE-A0045-1600 | FAT100 1600/5 10VA CL:0,5 MSÜZ | 264 |  |  | AKIM TRAFOSU | FAT
9GE-A0045-2000 | FAT100 2000/5 10VA CL:0,5 MSÜZ | 290 |  |  | AKIM TRAFOSU | FAT
9GE-A0055-1000 | FAT100 1000/5 15VA CL:0,5 MSÜZ | 237 |  |  | AKIM TRAFOSU | FAT
9GE-A0055-1500 | FAT100 1500/5 15VA CL:0,5 MSÜZ | 254 |  |  | AKIM TRAFOSU | FAT
9GE-A0055-1600 | FAT100 1600/5 15VA CL:0,5 MSÜZ | 264 |  |  | AKIM TRAFOSU | FAT
9GE-A0055-2000 | FAT100 2000/5 15VA CL:0,5 MSÜZ | 290 |  |  | AKIM TRAFOSU | FAT
9GE-A0055-2500 | FAT100 2500/5 15VA CL:0,5 MSÜZ | 327 |  |  | AKIM TRAFOSU | FAT
9GE-A0055-D150 | FAT100 1500/5 15VA CL:0,5 M.LÜ | 262 |  |  | AKIM TRAFOSU | FAT
9GE-A0055-D160 | FAT100 1600/5 15VA CL:0,5 M.LÜ | 272 |  |  | AKIM TRAFOSU | FAT
9GE-A0055-D200 | FAT100 2000/5 15VA CL:0,5 M.LÜ | 298 |  |  | AKIM TRAFOSU | FAT
9GE-A0055-D250 | FAT100 2500/5 15VA CL:0,5 M.LÜ | 335 |  |  | AKIM TRAFOSU | FAT
9GE-B0055-2000 | FAT100 2000/5 15VA CL:1 M.SÜZ | 290 |  |  | AKIM TRAFOSU | FAT
9GN-A0045-1500 | FAT130 1500/5 15VA CL:0,5MSÜZ | 500 |  |  | AKIM TRAFOSU | FAT
9GN-A0045-1600 | FAT130 1600/5 15VA CL:0,5MSÜZ | 500 |  |  | AKIM TRAFOSU | FAT
9GN-A0065-2000 | FAT130 2000/5 20VA CL:0,5 MSÜZ | 528 |  |  | AKIM TRAFOSU | FAT
9GN-A0065-2500 | FAT130 2500/5 20VA CL:0,5 MSÜZ | 540 |  |  | AKIM TRAFOSU | FAT
9GN-A0045-3001 | FAT130 3000/5 40VA CL:0,5 MSÜZ | 545 |  |  | AKIM TRAFOSU | FAT
9GN-A0045-3201 | FAT130 3200/5 40VA CL:0,5 MSÜZ | 605 |  |  | AKIM TRAFOSU | FAT
9GN-A0045-4000 | FAT130 4000/5 40VA CL:0,5 MSÜZ | 695 |  |  | AKIM TRAFOSU | FAT
9GN-A0085-D300 | FAT130 3000/5A 40VA CL:0,5 MLÜ | 553 |  |  | AKIM TRAFOSU | FAT
9GN-A0085-D320 | FAT130 3200/5 40VA CL:0,5 M.LÜ | 613 |  |  | AKIM TRAFOSU | FAT
YP-L001 | SİNYAL LAMBASI MAVİ 220V AC | 21 |  |  | SİNYAL LAMBASI | FSL
YP-L002 | SİNYAL LAMBASI YEŞİL 220V AC | 21 |  |  | SİNYAL LAMBASI | FSL
YP-L003 | SİNYAL LAMBASI KIRMIZI 220V AC | 21 |  |  | SİNYAL LAMBASI | FSL
YP-L004 | SİNYAL LAMBASI SARI 220V AC | 21 |  |  | SİNYAL LAMBASI | FSL
YP-L005 | SİNYAL LAMBASI MAVİ 24V DC | 23 |  |  | SİNYAL LAMBASI | FSL
YP-L006 | SİNYAL LAMBASI YEŞİL 24V DC | 23 |  |  | SİNYAL LAMBASI | FSL
YP-L007 | SİNYAL LAMBASI KIRMIZI 24V DC | 23 |  |  | SİNYAL LAMBASI | FSL
YP-L008 | SİNYAL LAMBASI SARI 24V DC | 23 |  |  | SİNYAL LAMBASI | FSL
9HD-D1000-0000 | FMFK RÖLE (AYARLI) | 381 |  |  | RÖLE | FMFK
9HB-A0000-0000 | MTPR MOTOR FAZ KOR. | 306 |  |  | RÖLE | MTPR
9HG-A0000-0000 | FSMK FAZ SIRALI MKR. | 452 |  |  | RÖLE | FSMK
9HC-D1000-0000 | FSSR SIVI SEVİYE KONT.RÖLE | 381 |  |  | RÖLE | FSSR
9HD-A0001-0030 | FT30 ZAMAN ROLESI | 234 |  |  | RÖLE | FT30
9KT-D0110-0400 | FDT72 DIJ.TERMOSTAT | 1062 |  |  | ÖLÇÜ ALETİ | FDT
9KT-D0210-0400 | FDT96 DIJ.TERMOSTAT | 1091 |  |  | ÖLÇÜ ALETİ | FDT
9KS-D0100-0000 | FS72 MIKRO ISLEMCI SAYICI | 1260 |  |  | ÖLÇÜ ALETİ | FS72
9HF-BM000-0050 | MONO.HARM.FİLT.0.5KVAR 250 | 458 |  |  | HARMONİK FİLTRE | HARM.FILTRE
9HF-BM000-0100 | MONO.HARM.FİLT.1KVAR 250V | 530 |  |  | HARMONİK FİLTRE | HARM.FILTRE
9HF-BM000-0150 | MONO.HARM.FİL.1.5KVAR 250V | 647 |  |  | HARMONİK FİLTRE | HARM.FILTRE
9HF-BM000-0200 | MONO.HARM.FİLT.2KVAR 250V | 761 |  |  | HARMONİK FİLTRE | HARM.FILTRE
9HF-BM000-0250 | MONO.HARM.FİL.2.5KVAR 250V | 880 |  |  | HARMONİK FİLTRE | HARM.FILTRE
9HF-BM000-0500 | MONO.HARM.FİL.5KVAR 250V | 1077 |  |  | HARMONİK FİLTRE | HARM.FILTRE
9HF-BM000-0750 | MONO.HARM.FİL.7.5KV 250V | 1138 |  |  | HARMONİK FİLTRE | HARM.FILTRE
9HF-BM000-1000 | MONO.HARM.FİL.10KVAR 250V | 1349 |  |  | HARMONİK FİLTRE | HARM.FILTRE
9HF-BT000-0100 | TRİ.HARM.FİLTRE 1KVAR Un:400V | 851 |  |  | HARMONİK FİLTRE | HARM.FILTRE
9HF-BT000-0200 | TRİ.HARM.FİLTRE 2KVAR Un:400V | 989 |  |  | HARMONİK FİLTRE | HARM.FILTRE
9HF-BT000-0250 | TRİ.HARM.FİLTR.2.5KVA Un:400V | 1049 |  |  | HARMONİK FİLTRE | HARM.FILTRE
9HF-BT000-0500 | TRİ.HARM.FİLTR.5KVAR Un:400V | 1256 |  |  | HARMONİK FİLTRE | HARM.FILTRE
9HF-BT000-0625 | TRİ.HARM.FİLTR.6.25KV Un:400V | 1354 |  |  | HARMONİK FİLTRE | HARM.FILTRE
9HF-BT000-0750 | TRİ.HARM.FİLTR.7.5KVA Un:400V | 1433 |  |  | HARMONİK FİLTRE | HARM.FILTRE
9HF-BT000-1000 | TRİ.HARM.FİLTR.10KVAR Un:400V | 1680 |  |  | HARMONİK FİLTRE | HARM.FILTRE
9HF-BT000-1250 | TRİ.HARM.FİLTR.12.5KV Un:400V | 1839 |  |  | HARMONİK FİLTRE | HARM.FILTRE
9HF-BT000-1500 | TRİ.HARM.FİLTR.15KVAR Un:400V | 2116 |  |  | HARMONİK FİLTRE | HARM.FILTRE
9HF-BT000-2000 | TRİ.HARM.FİLTR.20KVAR Un:400V | 2175 |  |  | HARMONİK FİLTRE | HARM.FILTRE
9HF-BT000-2500 | TRİ.HARM.FİLTR.25KVAR Un:400V | 2284 |  |  | HARMONİK FİLTRE | HARM.FILTRE
9HF-BT000-3000 | TRİ.HARM.FİLTR.30KVAR Un:400V | 2540 |  |  | HARMONİK FİLTRE | HARM.FILTRE
9HF-BT000-4000 | TRİ.HARM.FİLTR.40KVAR Un:400V | 2638 |  |  | HARMONİK FİLTRE | HARM.FILTRE
9HF-BT000-5000 | TRİ.HARM.FİLTR.50KVAR Un:400V | 3132 |  |  | HARMONİK FİLTRE | HARM.FILTRE
9HF-BTD00-6500 | TRİ.HARM.FİLTR.65KVAR Un:400V | 3696 |  |  | HARMONİK FİLTRE | HARM.FILTRE
9HF-BT000-7500 | TRİ.HARM.FİLTR.75KVAR Un:400V | 4595 |  |  | HARMONİK FİLTRE | HARM.FILTRE
9HF-BT000-8000 | TRİ.HARM.FİLTR.80KVAR Un:400V | 4842 |  |  | HARMONİK FİLTRE | HARM.FILTRE
9HF-BT000-1100 | TRİ.HARM.FİLTR.100KVA Un:400V | 5534 |  |  | HARMONİK FİLTRE | HARM.FILTRE
9HF-HM000-0037 | MONO. SÜRÜCÜ GİRİŞ KORUMA REAKTÖRÜ 0.37kW 230V | 474 |  |  | REAKTÖR | SÜRÜCÜ GİRİŞ KORUMA
9HF-HM000-0055 | MONO. SÜRÜCÜ GİRİŞ KORUMA REAKTÖRÜ 0.55kW 230V | 521 |  |  | REAKTÖR | SÜRÜCÜ GİRİŞ KORUMA
9HF-HM000-0075 | MONO. SÜRÜCÜ GİRİŞ KORUMA REAKTÖRÜ 0.75kW 230V | 552 |  |  | REAKTÖR | SÜRÜCÜ GİRİŞ KORUMA
9HF-HM000-0110 | MONO. SÜRÜCÜ GİRİŞ KORUMA REAKTÖRÜ 1.1kW 230V | 600 |  |  | REAKTÖR | SÜRÜCÜ GİRİŞ KORUMA
9HF-HM000-0150 | MONO. SÜRÜCÜ GİRİŞ KORUMA REAKTÖRÜ 1.5kW 230V | 647 |  |  | REAKTÖR | SÜRÜCÜ GİRİŞ KORUMA
9HF-HM000-0220 | MONO. SÜRÜCÜ GİRİŞ KORUMA REAKTÖRÜ 2.2kW 230V | 678 |  |  | REAKTÖR | SÜRÜCÜ GİRİŞ KORUMA
9HF-HM000-0300 | MONO. SÜRÜCÜ GİRİŞ KORUMA REAKTÖRÜ 3kW 230V | 693 |  |  | REAKTÖR | SÜRÜCÜ GİRİŞ KORUMA
9HF-HM000-0400 | MONO. SÜRÜCÜ GİRİŞ KORUMA REAKTÖRÜ 4kW 230V | 726 |  |  | REAKTÖR | SÜRÜCÜ GİRİŞ KORUMA
9HF-HT000-0037 | TRİ. SÜRÜCÜ GİRİŞ KORUMA REAKTÖRÜ 0.37kW 400V | 1490 |  |  | REAKTÖR | SÜRÜCÜ GİRİŞ KORUMA
9HF-HT000-0055 | TRİ. SÜRÜCÜ GİRİŞ KORUMA REAKTÖRÜ 0.55kW 400V | 1497 |  |  | REAKTÖR | SÜRÜCÜ GİRİŞ KORUMA
9HF-HT000-0075 | TRİ. SÜRÜCÜ GİRİŞ KORUMA REAKTÖRÜ 0.75kW 400V | 1521 |  |  | REAKTÖR | SÜRÜCÜ GİRİŞ KORUMA
9HF-HT000-0110 | TRİ. SÜRÜCÜ GİRİŞ KORUMA REAKTÖRÜ 1.1kW 400V | 1560 |  |  | REAKTÖR | SÜRÜCÜ GİRİŞ KORUMA
9HF-HT000-0150 | TRİ. SÜRÜCÜ GİRİŞ KORUMA REAKTÖRÜ 1.5kW 400V | 1575 |  |  | REAKTÖR | SÜRÜCÜ GİRİŞ KORUMA
9HF-HT000-0220 | TRİ. SÜRÜCÜ GİRİŞ KORUMA REAKTÖRÜ 2.2kW 400V | 1605 |  |  | REAKTÖR | SÜRÜCÜ GİRİŞ KORUMA
9HF-HT000-0300 | TRİ. SÜRÜCÜ GİRİŞ KORUMA REAKTÖRÜ 3kW 400V | 1686 |  |  | REAKTÖR | SÜRÜCÜ GİRİŞ KORUMA
9HF-HT000-0400 | TRİ. SÜRÜCÜ GİRİŞ KORUMA REAKTÖRÜ 4kW 400V | 1739 |  |  | REAKTÖR | SÜRÜCÜ GİRİŞ KORUMA
9HF-HT000-0550 | TRİ. SÜRÜCÜ GİRİŞ KORUMA REAKTÖRÜ 5.5kW 400V | 1794 |  |  | REAKTÖR | SÜRÜCÜ GİRİŞ KORUMA
9HF-HT000-0750 | TRİ. SÜRÜCÜ GİRİŞ KORUMA REAKTÖRÜ 7.5kW 400V | 2012 |  |  | REAKTÖR | SÜRÜCÜ GİRİŞ KORUMA
9HF-HT000-1150 | TRİ. SÜRÜCÜ GİRİŞ KORUMA REAKTÖRÜ 11kW 400V | 2285 |  |  | REAKTÖR | SÜRÜCÜ GİRİŞ KORUMA
9HF-HT000-1500 | TRİ. SÜRÜCÜ GİRİŞ KORUMA REAKTÖRÜ 15kW 400V | 2364 |  |  | REAKTÖR | SÜRÜCÜ GİRİŞ KORUMA
9HF-HT000-1850 | TRİ. SÜRÜCÜ GİRİŞ KORUMA REAKTÖRÜ 18.5kW 400V | 2750 |  |  | REAKTÖR | SÜRÜCÜ GİRİŞ KORUMA
9HF-HT000-2200 | TRİ. SÜRÜCÜ GİRİŞ KORUMA REAKTÖRÜ 22kW 400V | 3009 |  |  | REAKTÖR | SÜRÜCÜ GİRİŞ KORUMA
9HF-HT000-3000 | TRİ. SÜRÜCÜ GİRİŞ KORUMA REAKTÖRÜ 30kW 400V | 3150 |  |  | REAKTÖR | SÜRÜCÜ GİRİŞ KORUMA
9HF-HT000-3700 | TRİ. SÜRÜCÜ GİRİŞ KORUMA REAKTÖRÜ 37kW 400V | 3780 |  |  | REAKTÖR | SÜRÜCÜ GİRİŞ KORUMA
9HF-HT000-4500 | TRİ. SÜRÜCÜ GİRİŞ KORUMA REAKTÖRÜ 45kW 400V | 3915 |  |  | REAKTÖR | SÜRÜCÜ GİRİŞ KORUMA
9HF-HT000-5500 | TRİ. SÜRÜCÜ GİRİŞ KORUMA REAKTÖRÜ 55kW 400V | 4020 |  |  | REAKTÖR | SÜRÜCÜ GİRİŞ KORUMA
9HF-HT000-7500 | TRİ. SÜRÜCÜ GİRİŞ KORUMA REAKTÖRÜ 75kW 400V | 4952 |  |  | REAKTÖR | SÜRÜCÜ GİRİŞ KORUMA
9HF-HT000-9000 | TRİ. SÜRÜCÜ GİRİŞ KORUMA REAKTÖRÜ 90kW 400V | 5355 |  |  | REAKTÖR | SÜRÜCÜ GİRİŞ KORUMA
9HF-HT000-1000 | TRİ. SÜRÜCÜ GİRİŞ KORUMA REAKTÖRÜ 110kW 400V | 6355 |  |  | REAKTÖR | SÜRÜCÜ GİRİŞ KORUMA
9HF-HT000-3200 | TRİ. SÜRÜCÜ GİRİŞ KORUMA REAKTÖRÜ 132kW 400V | 7245 |  |  | REAKTÖR | SÜRÜCÜ GİRİŞ KORUMA
9HF-HT000-1600 | TRİ. SÜRÜCÜ GİRİŞ KORUMA REAKTÖRÜ 160kW 400V | 10710 |  |  | REAKTÖR | SÜRÜCÜ GİRİŞ KORUMA
9HA-AA120-0020 | FA72 20A DRK | 224 |  |  | ÖLÇÜ ALETİ | FA72
9KA-AA110-0030 | FA72 30A DRK | 224 |  |  | ÖLÇÜ ALETİ | FA72
9KA-AA110-0050 | FA72 50A DRK | 224 |  |  | ÖLÇÜ ALETİ | FA72
9KA-AA110-0060 | FA72 60A DRK | 224 |  |  | ÖLÇÜ ALETİ | FA72
9KA-AA110-0080 | FA72 80A DRK | 224 |  |  | ÖLÇÜ ALETİ | FA72
9KA-AA120-0010 | FA72 10A DRK | 224 |  |  | ÖLÇÜ ALETİ | FA72
9KA-AA120-0015 | FA72 15A DRK | 224 |  |  | ÖLÇÜ ALETİ | FA72
9KA-AA120-0025 | FA72 25A DRK | 224 |  |  | ÖLÇÜ ALETİ | FA72
9KA-AA120-0040 | FA72 40A DRK | 224 |  |  | ÖLÇÜ ALETİ | FA72
9KA-AA121-0010 | FA72 10/5 | 178 |  |  | ÖLÇÜ ALETİ | FA72
9KA-AA121-0015 | FA72 15/5 | 178 |  |  | ÖLÇÜ ALETİ | FA72
9KA-AA121-0020 | FA72 20/5 | 178 |  |  | ÖLÇÜ ALETİ | FA72
9KA-AA121-0025 | FA72 25/5 | 178 |  |  | ÖLÇÜ ALETİ | FA72
9KA-AA121-0030 | FA72 30/5 | 178 |  |  | ÖLÇÜ ALETİ | FA72
9KA-AA121-0040 | FA72 40/5 | 178 |  |  | ÖLÇÜ ALETİ | FA72
9KA-AA121-0050 | FA72 50/5 | 178 |  |  | ÖLÇÜ ALETİ | FA72
9KA-AA121-0060 | FA72 60/5 | 178 |  |  | ÖLÇÜ ALETİ | FA72
9KA-AA121-0075 | FA72 75/5 | 178 |  |  | ÖLÇÜ ALETİ | FA72
9KA-AA121-0080 | FA72 80/5 | 178 |  |  | ÖLÇÜ ALETİ | FA72
9KA-AA121-0100 | FA72 100/5 | 178 |  |  | ÖLÇÜ ALETİ | FA72
9KA-AA121-0125 | FA72 125/5 | 178 |  |  | ÖLÇÜ ALETİ | FA72
9KA-AA121-0150 | FA72 150/5 | 178 |  |  | ÖLÇÜ ALETİ | FA72
9KA-AA121-0200 | FA72 200/5 | 178 |  |  | ÖLÇÜ ALETİ | FA72
9KA-AA121-0250 | FA72 250/5 | 178 |  |  | ÖLÇÜ ALETİ | FA72
9KA-AA121-0300 | FA72 300/5 | 178 |  |  | ÖLÇÜ ALETİ | FA72
9KA-AA121-0400 | FA72 400/5 | 178 |  |  | ÖLÇÜ ALETİ | FA72
9KA-AA121-0500 | FA72 500/5 | 178 |  |  | ÖLÇÜ ALETİ | FA72
9KA-AA121-0600 | FA72 600/5 | 178 |  |  | ÖLÇÜ ALETİ | FA72
9KA-AA121-0750 | FA72 750/5 | 178 |  |  | ÖLÇÜ ALETİ | FA72
9KA-AA121-0800 | FA72 800/5 | 178 |  |  | ÖLÇÜ ALETİ | FA72
9KA-AA121-1000 | FA72 1000/5 | 178 |  |  | ÖLÇÜ ALETİ | FA72
9KA-AA121-1200 | FA72 1200/5 | 178 |  |  | ÖLÇÜ ALETİ | FA72
9KA-AA121-1250 | FA72 1250/5 | 178 |  |  | ÖLÇÜ ALETİ | FA72
9KA-AA121-1500 | FA72 1500/5 | 178 |  |  | ÖLÇÜ ALETİ | FA72
9KA-AA121-1600 | FA72 1600/5 | 178 |  |  | ÖLÇÜ ALETİ | FA72
9KA-AA121-1800 | FA72 1800/5 | 178 |  |  | ÖLÇÜ ALETİ | FA72
9KA-AA121-2000 | FA72 2000/5 | 178 |  |  | ÖLÇÜ ALETİ | FA72
9KA-AA121-2500 | FA72 2500/5 | 178 |  |  | ÖLÇÜ ALETİ | FA72
9KA-AA121-3000 | FA72 3000/5 | 178 |  |  | ÖLÇÜ ALETİ | FA72
9KA-AA121-3200 | FA72 3200/5 | 178 |  |  | ÖLÇÜ ALETİ | FA72
9KA-AA121-5000 | FA72 4000/5 | 178 |  |  | ÖLÇÜ ALETİ | FA72
9KA-AA210-0030 | FA96 30A DRK | 224 |  |  | ÖLÇÜ ALETİ | FA96
9KA-AA210-0060 | FA96 60A DRK | 224 |  |  | ÖLÇÜ ALETİ | FA96
9KA-AA210-0100 | FA96 100A DRK | 224 |  |  | ÖLÇÜ ALETİ | FA96
9KA-AA220-0010 | FA96 10A DRK | 224 |  |  | ÖLÇÜ ALETİ | FA96
9KA-AA220-0015 | FA96 15A DRK | 224 |  |  | ÖLÇÜ ALETİ | FA96
9KA-AA220-0020 | FA96 20A DRK | 224 |  |  | ÖLÇÜ ALETİ | FA96
9KA-AA220-0025 | FA96 25A DRK | 224 |  |  | ÖLÇÜ ALETİ | FA96
9KA-AA220-0040 | FA96 40A DRK | 224 |  |  | ÖLÇÜ ALETİ | FA96
9KA-AA220-0050 | FA96 50A DRK | 224 |  |  | ÖLÇÜ ALETİ | FA96
9KA-AA220-0075 | FA96 75A DRK | 224 |  |  | ÖLÇÜ ALETİ | FA96
9KA-DA121-0100 | FA72 100A DRK | 224 |  |  | ÖLÇÜ ALETİ | FA72
9KA-AA221-0010 | FA96 10/5 | 178 |  |  | ÖLÇÜ ALETİ | FA96
9KA-AA221-0015 | FA96 15/5 | 178 |  |  | ÖLÇÜ ALETİ | FA96
9KA-AA221-0020 | FA96 20/5 | 178 |  |  | ÖLÇÜ ALETİ | FA96
9KA-AA221-0025 | FA96 25/5 | 178 |  |  | ÖLÇÜ ALETİ | FA96
9KA-AA221-0030 | FA96 30/5 | 178 |  |  | ÖLÇÜ ALETİ | FA96
9KA-AA221-0040 | FA96 40/5 | 178 |  |  | ÖLÇÜ ALETİ | FA96
9KA-AA221-0050 | FA96 50/5 | 178 |  |  | ÖLÇÜ ALETİ | FA96
9KA-AA221-0060 | FA96 60/5 | 178 |  |  | ÖLÇÜ ALETİ | FA96
9KA-AA221-0075 | FA96 75/5 | 178 |  |  | ÖLÇÜ ALETİ | FA96
9KA-AA221-0080 | FA96 80/5 | 178 |  |  | ÖLÇÜ ALETİ | FA96
9KA-AA221-0100 | FA96 100/5 | 178 |  |  | ÖLÇÜ ALETİ | FA96
9KA-AA221-0125 | FA96 125/5 | 178 |  |  | ÖLÇÜ ALETİ | FA96
9KA-AA221-0150 | FA96 150/5 | 178 |  |  | ÖLÇÜ ALETİ | FA96
9KA-AA221-0160 | FA96 160/5 | 178 |  |  | ÖLÇÜ ALETİ | FA96
9KA-AA221-0200 | FA96 200/5 | 178 |  |  | ÖLÇÜ ALETİ | FA96
9KA-AA221-0250 | FA96 250/5 | 178 |  |  | ÖLÇÜ ALETİ | FA96
9KA-AA221-0300 | FA96 300/5 | 178 |  |  | ÖLÇÜ ALETİ | FA96
9KA-AA221-0400 | FA96 400/5 | 178 |  |  | ÖLÇÜ ALETİ | FA96
9KA-AA221-0500 | FA96 500/5 | 178 |  |  | ÖLÇÜ ALETİ | FA96
9KA-AA221-0600 | FA96 600/5 | 178 |  |  | ÖLÇÜ ALETİ | FA96
9KA-AA221-0750 | FA96 750/5 | 178 |  |  | ÖLÇÜ ALETİ | FA96
9KA-AA221-0800 | FA96 800/5 | 178 |  |  | ÖLÇÜ ALETİ | FA96
9KA-AA221-1000 | FA96 1000/5 | 178 |  |  | ÖLÇÜ ALETİ | FA96
9KA-AA221-1200 | FA96 1200/5 | 178 |  |  | ÖLÇÜ ALETİ | FA96
9KA-AA221-1250 | FA96 1250/5 | 178 |  |  | ÖLÇÜ ALETİ | FA96
9KA-AA221-1500 | FA96 1500/5 | 178 |  |  | ÖLÇÜ ALETİ | FA96
9KA-AA221-1600 | FA96 1600/5 | 178 |  |  | ÖLÇÜ ALETİ | FA96
9KA-AA221-2000 | FA96 2000/5 | 178 |  |  | ÖLÇÜ ALETİ | FA96
9KA-AA221-2500 | FA96 2500/5 | 178 |  |  | ÖLÇÜ ALETİ | FA96
9KA-AA221-3000 | FA96 3000/5 | 178 |  |  | ÖLÇÜ ALETİ | FA96
9KA-AA221-3200 | FA96 3200/5 | 178 |  |  | ÖLÇÜ ALETİ | FA96
9KA-AA221-4000 | FA96 4000/5 | 178 |  |  | ÖLÇÜ ALETİ | FA96
9KA-MA120-0000 | FMA72 200/5 | 399 |  |  | ÖLÇÜ ALETİ | FMA72
9KA-MA120-0100 | FMA72 100/5 | 399 |  |  | ÖLÇÜ ALETİ | FMA72
9KA-MA120-0150 | FMA72 150/5 | 399 |  |  | ÖLÇÜ ALETİ | FMA72
9KA-MA120-0400 | FMA72 400/5 | 399 |  |  | ÖLÇÜ ALETİ | FMA72
9KA-MA120-0600 | FMA72 600/5 | 399 |  |  | ÖLÇÜ ALETİ | FMA72
9KA-MA120-0800 | FMA72 800/5 | 399 |  |  | ÖLÇÜ ALETİ | FMA72
9KA-MA120-1000 | FMA72 1000/5 | 399 |  |  | ÖLÇÜ ALETİ | FMA72
9KA-MA120-1500 | FMA72 1500/5 | 399 |  |  | ÖLÇÜ ALETİ | FMA72
9KA-MA120-1600 | FMA72 1600/5 | 399 |  |  | ÖLÇÜ ALETİ | FMA72
9KA-MA220-0080 | FMA96 80/5 | 399 |  |  | ÖLÇÜ ALETİ | FMA96
9KA-MA220-0100 | FMA96 100/5 | 399 |  |  | ÖLÇÜ ALETİ | FMA96
9KA-MA220-0150 | FMA96 150/5 | 399 |  |  | ÖLÇÜ ALETİ | FMA96
9KA-MA220-0160 | FMA96 160/5 | 399 |  |  | ÖLÇÜ ALETİ | FMA96
9KA-MA220-0200 | FMA96 200/5 | 399 |  |  | ÖLÇÜ ALETİ | FMA96
9KA-MA220-0250 | FMA96 250/5 | 399 |  |  | ÖLÇÜ ALETİ | FMA96
9KA-MA220-0300 | FMA96 300/5 | 399 |  |  | ÖLÇÜ ALETİ | FMA96
9KA-MA220-0400 | FMA96 400/5 | 399 |  |  | ÖLÇÜ ALETİ | FMA96
9KA-MA220-0500 | FMA96 500/5 | 399 |  |  | ÖLÇÜ ALETİ | FMA96
9KA-MA220-0600 | FMA96 600/5 | 399 |  |  | ÖLÇÜ ALETİ | FMA96
9KA-MA220-0800 | FMA96 800/5 | 399 |  |  | ÖLÇÜ ALETİ | FMA96
9KA-MA220-0960 | FMA96 960/5 | 399 |  |  | ÖLÇÜ ALETİ | FMA96
9KA-MA220-1000 | FMA96 1000/5 | 399 |  |  | ÖLÇÜ ALETİ | FMA96
9KA-MA220-1200 | FMA96 1200/5 | 399 |  |  | ÖLÇÜ ALETİ | FMA96
9KA-MA220-1250 | FMA96 1250/5 | 399 |  |  | ÖLÇÜ ALETİ | FMA96
9KA-MA220-1500 | FMA96 1500/5 | 399 |  |  | ÖLÇÜ ALETİ | FMA96
9KA-MA220-1600 | FMA96 1600/5 | 399 |  |  | ÖLÇÜ ALETİ | FMA96
9KA-MA220-1800 | FMA96 1800/5 | 399 |  |  | ÖLÇÜ ALETİ | FMA96
9KA-MA220-2000 | FMA96 2000/5 | 399 |  |  | ÖLÇÜ ALETİ | FMA96
9KA-MA220-2500 | FMA96 2500/5 | 399 |  |  | ÖLÇÜ ALETİ | FMA96
9KA-MA220-3000 | FMA96 3000/5 | 399 |  |  | ÖLÇÜ ALETİ | FMA96
9KA-MA220-4000 | FMA96 4000/5 | 399 |  |  | ÖLÇÜ ALETİ | FMA96
9KB-DA111-0500 | FYA72 DIJ.AMPERMETRE | 386 |  |  | ÖLÇÜ ALETİ | FYA
9KB-DA211-0001 | FYA96 DIJ.AMPERMETRE | 386 |  |  | ÖLÇÜ ALETİ | FYA
9KB-DA211-0200 | FYA96 DIJ.AMPERMETRE 200A DRK | 521 |  |  | ÖLÇÜ ALETİ | FYA
9KD-DA211-0001 | FYA96 DIJ.AMPERMETRE 2R | 545 |  |  | ÖLÇÜ ALETİ | FYA
9KD-DA211-0201 | FYA96 DIJ.AMPER.200A DRK 2R | 592 |  |  | ÖLÇÜ ALETİ | FYA
9KV-DA111-0500 | FYV72 500V DIJ.VOLTMETRE | 386 |  |  | ÖLÇÜ ALETİ | FYV
9KE-DA210-0001 | FYV96 500V DIJ.VOLTMETRE | 386 |  |  | ÖLÇÜ ALETİ | FYV
9KY-DA212-0501 | FYV96 DIJ.VOLTMETRE 2R | 521 |  |  | ÖLÇÜ ALETİ | FYV
9KV-AA120-0250 | FV72 250V ANALOG VOLTMETRE | 192 |  |  | ÖLÇÜ ALETİ | FV72
9KV-AA120-0500 | FV72 500V ANALOG VOLTMETRE | 192 |  |  | ÖLÇÜ ALETİ | FV72
9KV-AA220-0250 | FV96 250V ANALOG VOLTMETRE | 192 |  |  | ÖLÇÜ ALETİ | FV96
9KV-AA220-0500 | FV96 500V ANALOG VOLTMETRE | 192 |  |  | ÖLÇÜ ALETİ | FV96
9KF-A0120-4565 | FF72 45-65Hz 400 V | 347 |  |  | ÖLÇÜ ALETİ | FFR72
9KF-A0120-0065 | FF72 55-65Hz 400 V | 347 |  |  | ÖLÇÜ ALETİ | FFR72
9KF-A0220-0055 | FF96 45-55Hz 400 V | 347 |  |  | ÖLÇÜ ALETİ | FFR96
9KF-A0220-0065 | FF96 55-65Hz 400 V | 347 |  |  | ÖLÇÜ ALETİ | FFR96
9KH-DA211-0004 | FMM40 RÖLESİZ 96X95 | 776 |  |  | ÖLÇÜ ALETİ | FMM40
9KH-DA210-0005-Y | FMM50 RÖLESİZ 96X96 | 1144 |  |  | ÖLÇÜ ALETİ | FMM96
9KH-DA211-0005 | FMM50-R RÖLELİ 96X96 | 1565 |  |  | ÖLÇÜ ALETİ | FMM96
9LA-00000-0016-Y | FMK25-0,1A..0,16A ,100 kA | 287 |  |  | MOTOR KORUMA ŞALTERİ | FMK
9LA-00000-0025-Y | FMK25-0,16A..0,25A ,100 kA | 287 |  |  | MOTOR KORUMA ŞALTERİ | FMK
9LA-00000-0040-Y | FMK25-0,25A..0,4A ,100 kA | 287 |  |  | MOTOR KORUMA ŞALTERİ | FMK
9LA-00000-0063-Y | FMK25-0,4A..0,63A ,100 kA | 287 |  |  | MOTOR KORUMA ŞALTERİ | FMK
9LA-00000-0100-Y | FMK25-0,63A..1A ,100 kA | 287 |  |  | MOTOR KORUMA ŞALTERİ | FMK
9LA-00000-0160-Y | FMK25-1A..1,6A ,100 kA | 287 |  |  | MOTOR KORUMA ŞALTERİ | FMK
9LA-00000-0250-Y | FMK25-1,6A..2,5A ,100 kA | 287 |  |  | MOTOR KORUMA ŞALTERİ | FMK
9LA-00000-0400-Y | FMK25-2,5A..4A ,100 kA | 287 |  |  | MOTOR KORUMA ŞALTERİ | FMK
9LA-00000-0630-Y | FMK25-4A..6,3A ,100 kA | 287 |  |  | MOTOR KORUMA ŞALTERİ | FMK
9LA-00000-1000-Y | FMK25-6A..10A ,100 kA | 300 |  |  | MOTOR KORUMA ŞALTERİ | FMK
9LA-00000-1400-Y | FMK25-9A..14A ,6 kA | 300 |  |  | MOTOR KORUMA ŞALTERİ | FMK
9LA-00000-1600-Y | FMK25-13A..18A ,6 kA | 300 |  |  | MOTOR KORUMA ŞALTERİ | FMK
9LA-00000-2000-Y | FMK25-17A..23A ,6 kA | 300 |  |  | MOTOR KORUMA ŞALTERİ | FMK
9LA-00000-2500-Y | FMK25-20A..25A ,6 kA | 320 |  |  | MOTOR KORUMA ŞALTERİ | FMK
9LA-00000-3200-Y | FMK25 24-32 ,6 kA | 340 |  |  | MOTOR KORUMA ŞALTERİ | FMK
9LA-00000-4000-Y | FMK80 25-40 | 920 |  |  | MOTOR KORUMA ŞALTERİ | FMK
9LA-00000-6300-Y | FMK80 40-63 | 962 |  |  | MOTOR KORUMA ŞALTERİ | FMK
9LA-00000-8000-Y | FMK80 56-80 | 1062 |  |  | MOTOR KORUMA ŞALTERİ | FMK
8LA-A0010-0000-Y | FMK-F10 | 66 |  |  | AKSESUAR | FMK-D
8LA-A0001-0000-Y | FMK-F01 | 66 |  |  | AKSESUAR | FMK-D
8LA-A0020-0000-Y | FMK-F20 | 66 |  |  | AKSESUAR | FMK-D
8LA-A0011-0000-Y | FMK-F11 | 69 |  |  | AKSESUAR | FMK-D
8LA-A0011-U000 | FMKU-F11 | 69 |  |  | AKSESUAR | FMK-D
8LA-A8011-0000-Y | FMK80-F11 | 95 |  |  | AKSESUAR | FMK-D
8LA-B0000-0024-Y | FMK-DGB 24V | 187 |  |  | AKSESUAR | FMK-D
8LA-B0000-0048-Y | FMK-DGB 48V | 187 |  |  | AKSESUAR | FMK-D
8LA-B0000-0110-Y | FMK-DGB 110V | 187 |  |  | AKSESUAR | FMK-D
8LA-B0000-0220-Y | FMK-DGB 220V | 187 |  |  | AKSESUAR | FMK-D
8LA-B0000-0240-Y | FMK-DGB 240V | 187 |  |  | AKSESUAR | FMK-D
8LA-B0000-0380-Y | FMK-DGB 380V | 187 |  |  | AKSESUAR | FMK-D
8LA-B0000-0415-Y | FMK-DGB 415V | 187 |  |  | AKSESUAR | FMK-D
8LA-C0000-0220-Y | FMK-AB 220V | 245 |  |  | AKSESUAR | FMK-D
8LA-D0000-0000-Y | ACIL STOP BUTONU | 224 |  |  | AKSESUAR | FMK-D
8LA-E0000-0000-Y | MUHAFAZA KUTUSU | 116 |  |  | AKSESUAR | FMK-D
9RA-00201-0040 | FMS 1X40A ANAHTAR | 49 |  |  | ANAHTAR-SWITCH FMS | FMS
9RA-00201-0063 | FMS 1X63A ANAHTAR | 51 |  |  | ANAHTAR-SWITCH FMS | FMS
9RA-00201-0080 | FMS 1X80A ANAHTAR | 53 |  |  | ANAHTAR-SWITCH FMS | FMS
9RB-00201-0100 | FMS 1X100A ANAHTAR | 55 |  |  | ANAHTAR-SWITCH FMS | FMS
9RB-00201-0125 | FMS 1X125A ANAHTAR | 60 |  |  | ANAHTAR-SWITCH FMS | FMS
9RA-00202-0040 | FMS 2X40A ANAHTAR | 83 |  |  | ANAHTAR-SWITCH FMS | FMS
9RA-00202-0063 | FMS 2X63A ANAHTAR | 86 |  |  | ANAHTAR-SWITCH FMS | FMS
9RA-00202-0080 | FMS 2X80A ANAHTAR | 90 |  |  | ANAHTAR-SWITCH FMS | FMS
9RB-00202-0100 | FMS 2X100A ANAHTAR | 91 |  |  | ANAHTAR-SWITCH FMS | FMS
9RB-00202-0125 | FMS 2X125A ANAHTAR | 95 |  |  | ANAHTAR-SWITCH FMS | FMS
9RA-00203-0040 | FMS 3X40A ANAHTAR | 123 |  |  | ANAHTAR-SWITCH FMS | FMS
9RA-00203-0063 | FMS 3X63A ANAHTAR | 124 |  |  | ANAHTAR-SWITCH FMS | FMS
9RA-00203-0080 | FMS 3X80A ANAHTAR | 127 |  |  | ANAHTAR-SWITCH FMS | FMS
9RB-00203-0100 | FMS 3X100A ANAHTAR | 146 |  |  | ANAHTAR-SWITCH FMS | FMS
9RB-00203-0125 | FMS 3X125A ANAHTAR | 152 |  |  | ANAHTAR-SWITCH FMS | FMS
9RA-00204-0040 | FMS 4X40A ANAHTAR | 178 |  |  | ANAHTAR-SWITCH FMS | FMS
9RA-00204-0063 | FMS 4X63A ANAHTAR | 180 |  |  | ANAHTAR-SWITCH FMS | FMS
9RA-00204-0080 | FMS 4X80A ANAHTAR | 183 |  |  | ANAHTAR-SWITCH FMS | FMS
9RB-00204-0100 | FMS 4X100A ANAHTAR | 210 |  |  | ANAHTAR-SWITCH FMS | FMS
9RB-00204-0125 | FMS 4X125A ANAHTAR | 216 |  |  | ANAHTAR-SWITCH FMS | FMS
9SA-BH003-0006 | FKM B6 30 mA,10 kA | 337 |  |  | OTOMATİK SİGORTALI KAÇAK AKIM | FKM1
9SA-BH003-0010 | FKM B10 30mA,10 kA | 337 |  |  | OTOMATİK SİGORTALI KAÇAK AKIM | FKM1
9SA-BH003-0016 | FKM B16 30mA,10 kA | 337 |  |  | OTOMATİK SİGORTALI KAÇAK AKIM | FKM1
9SA-BH003-0020 | FKM B20 30 mA,10 kA | 337 |  |  | OTOMATİK SİGORTALI KAÇAK AKIM | FKM1
9SA-BH003-0025 | FKM B25 30 mA,10 kA | 337 |  |  | OTOMATİK SİGORTALI KAÇAK AKIM | FKM1
9SA-BH003-0032 | FKM B32 30mA,10 kA | 337 |  |  | OTOMATİK SİGORTALI KAÇAK AKIM | FKM1
9SA-BH003-0040 | FKM B40 30 mA,10 kA | 348 |  |  | OTOMATİK SİGORTALI KAÇAK AKIM | FKM1
9SA-BH030-0006 | FKM B6 300 mA,10 kA | 337 |  |  | OTOMATİK SİGORTALI KAÇAK AKIM | FKM1
9SA-BH030-0010 | FKM B10 300mA,10 kA | 337 |  |  | OTOMATİK SİGORTALI KAÇAK AKIM | FKM1
9SA-BH030-0016 | FKM B16 300mA,10 kA | 337 |  |  | OTOMATİK SİGORTALI KAÇAK AKIM | FKM1
9SA-BH030-0020 | FKM B20 300 mA,10 kA | 337 |  |  | OTOMATİK SİGORTALI KAÇAK AKIM | FKM1
9SA-BH030-0025 | FKM B25 300 mA,10 kA | 337 |  |  | OTOMATİK SİGORTALI KAÇAK AKIM | FKM1
9SA-BH030-0032 | FKM B32 300mA,10 kA | 337 |  |  | OTOMATİK SİGORTALI KAÇAK AKIM | FKM1
9SA-BH030-0040 | FKM B40 300 mA,10 kA | 348 |  |  | OTOMATİK SİGORTALI KAÇAK AKIM | FKM1
9SA-CH003-0006 | FKM C6 30 mA,10 kA | 337 |  |  | OTOMATİK SİGORTALI KAÇAK AKIM | FKM1
9SA-CH003-0010 | FKM C10 30 mA,10 kA | 337 |  |  | OTOMATİK SİGORTALI KAÇAK AKIM | FKM1
9SA-CH003-0016 | FKM C16 30 mA,10 kA | 337 |  |  | OTOMATİK SİGORTALI KAÇAK AKIM | FKM1
9SA-CH003-0020 | FKM C20 30 mA,10 kA | 337 |  |  | OTOMATİK SİGORTALI KAÇAK AKIM | FKM1
9SA-CH003-0025 | FKM C25 30 mA,10 kA | 337 |  |  | OTOMATİK SİGORTALI KAÇAK AKIM | FKM1
9SA-CH003-0032 | FKM C32 30 mA,10 kA | 337 |  |  | OTOMATİK SİGORTALI KAÇAK AKIM | FKM1
9SA-CH003-0040 | FKM C40 30 mA,10 kA | 348 |  |  | OTOMATİK SİGORTALI KAÇAK AKIM | FKM1
9SA-CH030-0006 | FKM C6 300 mA,10 kA | 337 |  |  | OTOMATİK SİGORTALI KAÇAK AKIM | FKM1
9SA-CH030-0010 | FKM C10 300 mA,10 kA | 337 |  |  | OTOMATİK SİGORTALI KAÇAK AKIM | FKM1
9SA-CH030-0016 | FKM C16 300 mA,10 kA | 337 |  |  | OTOMATİK SİGORTALI KAÇAK AKIM | FKM1
9SA-CH030-0020 | FKM C20 300 mA,10 kA | 337 |  |  | OTOMATİK SİGORTALI KAÇAK AKIM | FKM1
9SA-CH030-0025 | FKM C25 300 mA,10 kA | 337 |  |  | OTOMATİK SİGORTALI KAÇAK AKIM | FKM1
9SA-CH030-0032 | FKM C32 300 mA,10 kA | 337 |  |  | OTOMATİK SİGORTALI KAÇAK AKIM | FKM1
9SA-CH030-0040 | FKM C40 300 mA,10 kA | 348 |  |  | OTOMATİK SİGORTALI KAÇAK AKIM | FKM1
9SF-AA000-0001 | FEK11 0.55kVAr/230V 1.67kVAr/440V |  |  | 24 | KONDANSATÖR | KOND
9SF-AA000-0002 | FEK11 0.83kVAr/230V 2.5kVAr/440V |  |  | 29 | KONDANSATÖR | KOND
9SF-AA000-0004 | FEK11 1.38kVAr/230V 4.17kVAr/440V |  |  | 36 | KONDANSATÖR | KOND
9SF-AA000-0025 | FEK11 0.25kVAr/230V 0.91kVAr/440V |  |  | 23.5 | KONDANSATÖR | KOND
9SF-AA000-0050 | FEK11 0.5kVAr/230V 1.83kVAr/440V |  |  | 24 | KONDANSATÖR | KOND
9SF-AA000-0100 | FEK11 1kVAr/230V 3.66kVAr/440V |  |  | 29 | KONDANSATÖR | KOND
9SF-AA000-0150 | FEK11 1.5kVAr/230V 5.49kVAr/440V |  |  | 36 | KONDANSATÖR | KOND
9SF-AA000-0250 | FEK11 2.5kVAr/230V 9.15kVAr/440V |  |  | 46 | KONDANSATÖR | KOND
9SF-AA000-0500 | FEK11 5kVAr/230V 18.3kVAr/440V |  |  | 86.5 | KONDANSATÖR | KOND
9SD-BD000-0100 | FEK13 1kVAr/400V 1.21kVAr/440V |  |  | 28 | KONDANSATÖR | KOND
9SD-BD000-0150 | FEK13 1.5kVAr/400V 1.81kVAr/440V |  |  | 33 | KONDANSATÖR | KOND
9SD-BD000-0250 | FEK13 2.5kVAr/400V 3.03kVAr/440V |  |  | 36 | KONDANSATÖR | KOND
9SD-BD000-0500 | FEK13 5kVAr/400V 6.05kVAr/440V |  |  | 45 | KONDANSATÖR | KOND
9SD-BD000-0750 | FEK13 7.5kVAr/400V 9.08kVAr/440V |  |  | 55 | KONDANSATÖR | KOND
9SD-BD000-1000 | FEK13 10kVAr/400V 12.1kVAr/440V |  |  | 62 | KONDANSATÖR | KOND
9SD-BD000-1250 | FEK13 12.5kVAr/400V 15.13kVAr/440V |  |  | 74 | KONDANSATÖR | KOND
9SD-BD000-1500 | FEK13 15kVAr/400V 18.16kVAr/440V |  |  | 92 | KONDANSATÖR | KOND
9SD-BD000-2000 | FEK13 20kVAr/400V 24.2kVAr/440V |  |  | 111 | KONDANSATÖR | KOND
9SD-BD000-2500 | FEK13 25kVAr/400V 30.25kVAr/440V |  |  | 141 | KONDANSATÖR | KOND
9SD-BD000-3000 | FEK13 30kVAr/400V 36.3kVAr/440V |  |  | 161 | KONDANSATÖR | KOND
9SE-BA000-4001 | FEK13 40kVAr/400V 48.4kVAr/440V |  |  | 286 | KONDANSATÖR | KOND
9SE-BA000-5001 | FEK13 50kVAr/400V 60.5kVAr/440V |  |  | 341 | KONDANSATÖR | KOND
9SD-BC000-0500 | FEK13 5kVAr 480V /5,98 kVAR 525V K TIP |  |  | 67 | KONDANSATÖR | KOND
9SD-BC000-0750 | FEK13 7.5kVAr 480V /8,97 kVAR 525V K TIP |  |  | 74 | KONDANSATÖR | KOND
9SD-BC000-1000 | FEK13 10kVAr 480V /11,96 kVAR 525V K TIP |  |  | 80 | KONDANSATÖR | KOND
9SD-BC000-1250 | FEK13 12.5kVAr 480V /14,95 kVAR 525V K TIP |  |  | 91 | KONDANSATÖR | KOND
9SD-BC000-1500 | FEK13 15kVAr 480V /17,94 kVAR 525V K TIP |  |  | 98 | KONDANSATÖR | KOND
9SD-BC000-2000 | FEK13 20kVAr 480V/23,93 kVAR 525V K TIP |  |  | 138 | KONDANSATÖR | KOND
9SD-BC000-2500 | FEK13 25kVAr 480V /29,91 kVAR 525V K |  |  | 177 | KONDANSATÖR | KOND
9SD-BC000-3000 | FEK13 30kVAr 480V /35,89 kVAR 525V K |  |  | 198 | KONDANSATÖR | KOND
9SD-BC000-3330 | FEK13 33.3kVAr 480V /39,84 kVAR 525V K |  |  | 217 | KONDANSATÖR | KOND
9SD-BE000-0500 | FEK13 5kVAr 525V / 4.2 kVAr 480V Trifaze |  |  | 71 | KONDANSATÖR | KOND
9SD-BE000-0750 | FEK13 7.5kVAr 525V / 6.3 kVAr 480V Trifaze |  |  | 79 | KONDANSATÖR | KOND
9SD-BE000-0100 | FEK13 10kVAr 525V / 8.4 kVAr 480V Trifaze |  |  | 89 | KONDANSATÖR | KOND
9SD-BE000-0125 | FEK13 12.5kVAr 525V / 10.5 kVAr 480V Trifaze |  |  | 110 | KONDANSATÖR | KOND
9SD-BE000-0150 | FEK13 15kVAr 525V / 12.5 kVAr 480V Trifaze |  |  | 118 | KONDANSATÖR | KOND
9SD-BE000-0167 | FEK13 16.17kVAr 525V / 14.0 kVAr 480V Trifaze |  |  | 136 | KONDANSATÖR | KOND
9SD-BE000-0200 | FEK13 20kVAr 525V / 16.8 kVAr 480V Trifaze |  |  | 154 | KONDANSATÖR | KOND
9SD-BE000-0250 | FEK13 25kVAr 525V / 20.9 kVAr 480V Trifaze |  |  | 203 | KONDANSATÖR | KOND
9SD-BE000-0300 | FEK13 30kVAr 525V / 25 kVAr 480V Trifaze |  |  | 216 | KONDANSATÖR | KOND
9SD-BE000-0400 | FEK13 40kVAr 525V / 33.5 kVAr 480V Trifaze |  |  | 286 | KONDANSATÖR | KOND
9SR-BK000-0075 | KAD.MON.ŞÖNT REA.0,25-0,5-0,75 | 1766 |  |  | REAKTÖR | REAKTÖR
9SR-BK000-0100 | KAD.MON.ŞÖNT 0,25-0,5-0,75-1 | 1956 |  |  | REAKTÖR | REAKTÖR
9SR-BK000-0150 | KAD.MON.ŞÖNT REAKT. 1,1 - 1,2 - 1,3 - 1,4 - 1,5 | 2103 |  |  | REAKTÖR | REAKTÖR
9SR-BM000-0001 | MONO.ŞÖNT REAKT. 0.1KVAR | 485 |  |  | REAKTÖR | REAKTÖR
9SR-BM000-0025 | MONO.ŞÖNT REAKT. 0.25KVAR | 614 |  |  | REAKTÖR | REAKTÖR
9SR-BM000-0050 | MONO.ŞÖNT REAKT. 0.5KVAR | 674 |  |  | REAKTÖR | REAKTÖR
9SR-BM000-0075 | MONO.ŞÖNT REAKT. 0.75KVAR | 795 |  |  | REAKTÖR | REAKTÖR
9SR-BM000-0100 | MONO.ŞÖNT REAKT. 1KVAR | 1058 |  |  | REAKTÖR | REAKTÖR
9SR-BM000-0150 | MONO.ŞÖNT REAKT. 1.5KVAR | 1226 |  |  | REAKTÖR | REAKTÖR
9SR-BM000-0200 | MONO.ŞÖNT REAKT. 2KVAR | 1661 |  |  | REAKTÖR | REAKTÖR
9SR-BM000-0250 | MONO.ŞÖNT REAKT. 2.5KVAR | 2019 |  |  | REAKTÖR | REAKTÖR
9SR-BM000-0300 | MONO.ŞÖNT REAKT. 3KVAR | 2224 |  |  | REAKTÖR | REAKTÖR
9SR-BM000-0400 | MONO.ŞÖNT REAKT. 4KVAR | 2433 |  |  | REAKTÖR | REAKTÖR
9SR-BM000-0500 | MONO.ŞÖNT REAKT. 5KVAR | 3389 |  |  | REAKTÖR | REAKTÖR
9SR-BM000-0750 | MONO.ŞÖNT REAKT. 7.5KVAR | 4683 |  |  | REAKTÖR | REAKTÖR
9SR-BM000-1000 | MONO.ŞÖNT REAKT. 10KVAR | 5879 |  |  | REAKTÖR | REAKTÖR
9SR-BT000-0050 | TRİ.ŞÖNT REAKT. 0.5KVAR | 1266 |  |  | REAKTÖR | REAKTÖR
9SR-BT000-0100 | TRİ.ŞÖNT REAKT. 1KVAR | 1601 |  |  | REAKTÖR | REAKTÖR
9SR-BT000-0150 | TRİ.ŞÖNT REAKT. 1.5KVAR | 1760 |  |  | REAKTÖR | REAKTÖR
9SR-BT000-0200 | TRİ.ŞÖNT REAKT. 2KVAR | 1859 |  |  | REAKTÖR | REAKTÖR
9SR-BT000-0250 | TRİ.ŞÖNT REAKT. 2.5KVAR | 2235 |  |  | REAKTÖR | REAKTÖR
9SR-BT000-0300 | TRİ.ŞÖNT REAKT. 3KVAR | 2520 |  |  | REAKTÖR | REAKTÖR
9SR-BT000-0400 | TRİ.ŞÖNT REAKT. 4KVAR | 2898 |  |  | REAKTÖR | REAKTÖR
9SR-BT000-0500 | TRİ.ŞÖNT REAKT. 5KVAR | 3726 |  |  | REAKTÖR | REAKTÖR
9SR-BT000-0750 | TRİ.ŞÖNT REAKT. 7.5KVAR | 5058 |  |  | REAKTÖR | REAKTÖR
9SR-BT000-1000 | TRİ.ŞÖNT REAKT. 10KVAR | 5940 |  |  | REAKTÖR | REAKTÖR
9SR-BT000-1250 | TRİ.ŞÖNT REAKT. 12.5KVAR | 7350 |  |  | REAKTÖR | REAKTÖR
9SR-BT000-1500 | TRİ.ŞÖNT REAKT. 15KVAR | 8535 |  |  | REAKTÖR | REAKTÖR
9SR-BT000-2000 | TRİ.ŞÖNT REAKT. 20KVAR | 11262 |  |  | REAKTÖR | REAKTÖR
9SR-BT000-2500 | TRİ.ŞÖNT REAKT. 25KVAR | 12546 |  |  | REAKTÖR | REAKTÖR
9SR-BT000-3000 | TRİ.ŞÖNT REAKT. 30KVAR | 14596 |  |  | REAKTÖR | REAKTÖR
9SR-BT000-4000 | TRİ.ŞÖNT REAKT. 40KVAR | 16498 |  |  | REAKTÖR | REAKTÖR
9SR-BT000-5000 | TRİ.ŞÖNT REAKT. 50KVAR | 20312 |  |  | REAKTÖR | REAKTÖR
9TO-10103-0010 | FCS1 AC.KAP.1x10A 1DLM(P3) | 65 |  |  | PAKO ŞALTER | PAKO
9TO-10103-0016 | FCS1 AC.KAP.1x16A 1DLM(P3) | 66.5 |  |  | PAKO ŞALTER | PAKO
9TO-10103-0020 | FCS1 AC.KAP.1x20A 1DLM(P3) | 67 |  |  | PAKO ŞALTER | PAKO
9TO-10103-0025 | FCS1 AC.KAP.1x25A 1DLM(P3) | 74 |  |  | PAKO ŞALTER | PAKO
9TO-20103-0032 | FCS2 AC.KAP.1x32A 1DLM(P3) | 152 |  |  | PAKO ŞALTER | PAKO
9TO-20103-0063 | FCS2 AC.KAP.1x63A 1DLM(P3) | 207 |  |  | PAKO ŞALTER | PAKO
9TO-10203-0010 | FCS1 AC.KAP.2x10A 1DLM(P3) | 67.5 |  |  | PAKO ŞALTER | PAKO
9TO-10203-0016 | FCS1 AC.KAP.2x16A 1DLM(P3) | 69 |  |  | PAKO ŞALTER | PAKO
9TO-10203-0020 | FCS1 AC.KAP.2x20A 1DLM(P3) | 70 |  |  | PAKO ŞALTER | PAKO
9TO-10203-0025 | FCS1 AC.KAP.2x25A 1DLM(P3) | 77 |  |  | PAKO ŞALTER | PAKO
9TO-20203-0032 | FCS2 AC.KAP.2x32A 1DLM(P3) | 158 |  |  | PAKO ŞALTER | PAKO
9TO-20203-0063 | FCS2 AC.KAP.2x63A 1DLM(P3) | 215 |  |  | PAKO ŞALTER | PAKO
9TO-10303-0010 | FCS1 AC.KAP.3x10A 2DLM(P3) | 81 |  |  | PAKO ŞALTER | PAKO
9TO-10303-0016 | FCS1 AC.KAP.3x16A 2DLM(P3) | 83 |  |  | PAKO ŞALTER | PAKO
9TO-10303-0020 | FCS1 AC.KAP.3x20A 2DLM(P3) | 84 |  |  | PAKO ŞALTER | PAKO
9TO-10303-0025 | FCS1 AC.KAP.3x25A 2DLM(P3) | 88.5 |  |  | PAKO ŞALTER | PAKO
9TO-20303-0032 | FCS2 AC.KAP.3x32A 2DLM(P3) | 182 |  |  | PAKO ŞALTER | PAKO
9TO-20303-0063 | FCS2 AC.KAP.3x63A 2DLM(P3) | 247 |  |  | PAKO ŞALTER | PAKO
9TO-10403-0010 | FCS1 AC.KAP.4x10A 2DLM(P3) | 93 |  |  | PAKO ŞALTER | PAKO
9TO-10403-0016 | FCS1 AC.KAP.4x16A 2DLM(P3) | 95.5 |  |  | PAKO ŞALTER | PAKO
9TO-10403-0020 | FCS1 AC.KAP.4x20A 2DLM(P3) | 96.5 |  |  | PAKO ŞALTER | PAKO
9TO-10403-0025 | FCS1 AC.KAP.4x25A 2DLM(P3) | 102 |  |  | PAKO ŞALTER | PAKO
9TO-20403-0032 | FCS2 AC.KAP.4x32A 2DLM(P3) | 209 |  |  | PAKO ŞALTER | PAKO
9TO-20403-0063 | FCS2 AC.KAP.4x63A 2DLM(P3) | 284 |  |  | PAKO ŞALTER | PAKO
9TK-10104-0010 | FCS1 KUT.DEG.1x10A 1DLM(P4) | 66.5 |  |  | PAKO ŞALTER | PAKO
9TK-10104-0016 | FCS1 KUT.DEG.1x16A 1DLM(P4) | 68 |  |  | PAKO ŞALTER | PAKO
9TK-10104-0020 | FCS1 KUT.DEG.1x20A 1DLM(P4) | 71.5 |  |  | PAKO ŞALTER | PAKO
9TK-10104-0025 | FCS1 KUT.DEG.1x25A 1DLM(P4) | 80 |  |  | PAKO ŞALTER | PAKO
9TK-20104-0032 | FCS2 KUT.DEG.1x32A 1DLM(P4) | 158 |  |  | PAKO ŞALTER | PAKO
9TK-20104-0063 | FCS2 KUT.DEG.1x63A 1DLM(P4) | 215 |  |  | PAKO ŞALTER | PAKO
9TK-10304-0010 | FCS1 KUT.DEG.3x10A 3DLM(P4) | 94 |  |  | PAKO ŞALTER | PAKO
9TK-10304-0016 | FCS1 KUT.DEG.3x16A 3DLM(P4) | 96 |  |  | PAKO ŞALTER | PAKO
9TK-10304-0020 | FCS1 KUT.DEG.3x20A 3DLM(P4) | 99.5 |  |  | PAKO ŞALTER | PAKO
9TK-10304-0025 | FCS1 KUT.DEG.3x25A 3DLM(P4) | 104 |  |  | PAKO ŞALTER | PAKO
9TK-20304-0032 | FCS2 KUT.DEG.3x32A 3DLM(P4) | 219.9992 |  |  | PAKO ŞALTER | PAKO
9TK-20304-0063 | FCS2 KUT.DEG.3x63A 3DLM(P4) | 299 |  |  | PAKO ŞALTER | PAKO
9TS-10305-0016 | FCS1 YLDZ.UCGN 3x16A 4DLM(P5) | 116 |  |  | PAKO ŞALTER | PAKO
9TS-10305-0025 | FCS1 YLDZ.UCGN 3x25A 4DLM(P5) | 175 |  |  | PAKO ŞALTER | PAKO
9TE-10106-0010 | FCS1 ENVER.SAL.1x10A 2DLM(P6) | 74 |  |  | PAKO ŞALTER | PAKO
9TE-10106-0016 | FCS1 ENVER.SAL.1x16A 2DLM(P6) | 75.5 |  |  | PAKO ŞALTER | PAKO
9TE-10106-0020 | FCS1 ENVER.SAL.1x20A 2DLM(P6) | 78.5 |  |  | PAKO ŞALTER | PAKO
9TE-10106-0025 | FCS1 ENVER.SAL.1x25A 2DLM(P6) | 110 |  |  | PAKO ŞALTER | PAKO
9TE-10306-0010 | FCS1 ENVER.SAL.3x10A 4DLM(P6) | 99 |  |  | PAKO ŞALTER | PAKO
9TE-10306-0016 | FCS1 ENVER.SAL.3x16A 4DLM(P6) | 100 |  |  | PAKO ŞALTER | PAKO
9TE-10306-0020 | FCS1 ENVER.SAL.3x20A 4DLM(P6) | 102 |  |  | PAKO ŞALTER | PAKO
9TE-10306-0025 | FCS1 ENVER.SAL.3x25A 4DLM(P6) | 155 |  |  | PAKO ŞALTER | PAKO
9TV-123V1-0020 | VOLT.KOM.4 POZ 20A 2DLM(V1) | 94 |  |  | PAKO ŞALTER | PAKO
9TV-133V2-0020 | VOLT.KOM.7 POZ 20A 3DLM(V2) | 98 |  |  | PAKO ŞALTER | PAKO
9TA-10307-0020 | AMPERMETRE KOM.3x20A 4DLM(P7) | 94 |  |  | PAKO ŞALTER | PAKO
9TP-10308-0020 | FCS1 EMNİYET ŞALT.3x20A 2DLM | 156 |  |  | PAKO ŞALTER | PAKO
9TP-20308-0032 | FCS2 EMNİYET ŞALT.3x32A 2DLM | 240 |  |  | PAKO ŞALTER | PAKO
9TP-20308-0040 | FCS2 EMNİYET ŞALT.3x40A 2DLM | 275 |  |  | PAKO ŞALTER | PAKO
9TP-20308-0063 | FCS2 EMNİYET ŞALT.3x63A 2DLM | 305 |  |  | PAKO ŞALTER | PAKO
9UA-K4402-0010 | FSPD-D PAR.(1P+1N)240/415V,20 kA | 353 |  |  | PARAFUDUR | FSPD
9UA-K4402-0020 | FSPD-C PAR.(1P+N)240/415V,40 kA | 394 |  |  | PARAFUDUR | FSPD
9UA-K4404-0020 | FSPD-C PAR.(3P+N)240/415V,40 kA | 635 |  |  | PARAFUDUR | FSPD
9UA-S2754-0100 | FSPD-B50 PAR.(3P+N) 240/415V,100 kA | 3741 |  |  | PARAFUDUR | FSPD
9UA-SB004-0025 | FSPD-BC25 PAR.(3P+N)240/415V,25 kA | 6576 |  |  | PARAFUDUR | FSPD
9UA-SB004-0020 | FSPD-BC5 PAR.(3P+N), Imax 50/ In: 20kA, Iimp 5kA, Up: 2kV Alarm Kontaklı | 1140 |  |  | PARAFUDUR | FSPD
9UA-SB004-0021 | FSPD-BC12 PAR.(3P+N), Imax 50/ In: 20kA, Iimp 12.5kA. 1.5kV Alarm Kontaklı | 1980 |  |  | PARAFUDUR | FSPD
9UA-SB004-0040 | FSPD-BC15 PAR.(3P+N), Imax 100/ In: 40kA, Iimp 15kA. 2.4kV Alarm Kontaklı | 2340 |  |  | PARAFUDUR | FSPD
9UA-SB003-DC20 | FSPD-BC5 PAR.(3P), Imax 50/ In: 20kA, Iimp 5kA, 3.5kV Alarm Kontaklı 1000V DC | 1320 |  |  | PARAFUDUR | FSPD
9UA-K4402-DC20 | FSPD-C PAR. (1FAZ+NÖTR) Imax 40/In 20 1000V DC | 456 |  |  | PARAFUDUR | FSPD
9UA-K4403-DC20 | FSPD-C PAR. (3P) Imax 40/ In 20 1000V DC | 714 |  |  | PARAFUDUR | FSPD
9UB-K4403-DC20 | FSPD-C PAR. (3P) Imax 40/ In 20 1500V DC | 828 |  |  | PARAFUDUR | FSPD
9ZA-F3131-B250 | E.BARA SIST.F31 2 YOLLU 250A | Fiyat isteğiniz |  |  | PANO | PANO
9ZA-F3131-B400 | E.BARA SIST.F31 2 YOLLU 400A | Fiyat isteğiniz |  |  | PANO | PANO
9ZA-F3131-B630 | E.BARA SIST.F31 2 YOLLU 630A | Fiyat isteğiniz |  |  | PANO | PANO
9ZA-F3132-B250 | E.BARA SIST.F31 4 YOLLU 250A | Fiyat isteğiniz |  |  | PANO | PANO
9ZA-F3132-B400 | E.BARA SIST.F31 4 YOLLU 400A | Fiyat isteğiniz |  |  | PANO | PANO
9ZA-F3132-B630 | E.BARA SIST.F31 4 YOLLU 630A | Fiyat isteğiniz |  |  | PANO | PANO
9ZA-F3133-B250 | E.BARA SIST.F31 6 YOLLU 250A | Fiyat isteğiniz |  |  | PANO | PANO
9ZA-F3133-B400 | E.BARA SIST.F31 6 YOLLU 400A | Fiyat isteğiniz |  |  | PANO | PANO
9ZA-F3133-B630 | E.BARA SIST.F31 6 YOLLU 630A | Fiyat isteğiniz |  |  | PANO | PANO
9ZA-F3134-B250 | E.BARA SIST.F31 8 YOLLU 250A | Fiyat isteğiniz |  |  | PANO | PANO
9ZA-F3134-B400 | E.BARA SIST.F31 8 YOLLU 400A | Fiyat isteğiniz |  |  | PANO | PANO
9ZA-F3134-B630 | E.BARA SIST.F31 8 YOLLU 630A | Fiyat isteğiniz |  |  | PANO | PANO
9ZA-F3135-B250 | E.BARA SIST.F31 10 YOLLU 250A | Fiyat isteğiniz |  |  | PANO | PANO
9ZA-F3135-B400 | E.BARA SIST.F31 10 YOLLU 400A | Fiyat isteğiniz |  |  | PANO | PANO
9ZA-F3135-B630 | E.BARA SIST.F31 10 YOLLU 630A | Fiyat isteğiniz |  |  | PANO | PANO
9ZA-F3136-B250 | E.BARA SIST.F31 12 YOLLU 250A | Fiyat isteğiniz |  |  | PANO | PANO
9ZA-F3136-B400 | E.BARA SIST.F31 12 YOLLU 400A | Fiyat isteğiniz |  |  | PANO | PANO
9ZA-F3136-B630 | E.BARA SIST.F31 12 YOLLU 630A | Fiyat isteğiniz |  |  | PANO | PANO
8BZ-H1000-0250 | EPB F11 250A.UZATMA BARASI(F31 | Fiyat isteğiniz |  |  | AKSESUAR | YP
8BZ-H1000-0400 | EPB F11 400A.UZATMA BARASI(F31 | Fiyat isteğiniz |  |  | AKSESUAR | YP
8BZ-H1000-0630 | EPB F11 630A.UZATMA BARASI(F31 | Fiyat isteğiniz |  |  | AKSESUAR | YP
YP-A012 | DAGITIM BARASI 12 YOLLU 2 BARA | Fiyat isteğiniz |  |  | AKSESUAR | YP
YP-A018 | DAGITIM BARASI 18 YOLLU 2 BARA | Fiyat isteğiniz |  |  | AKSESUAR | YP
YP-A024 | DAGITIM BARASI 24 YOLLU 2 BARA | Fiyat isteğiniz |  |  | AKSESUAR | YP
YP-A030 | DAGITIM BARASI 30 YOLLU 2 BARA | Fiyat isteğiniz |  |  | AKSESUAR | YP
YP-A036 | DAGITIM BARASI 36 YOLLU 2 BARA | Fiyat isteğiniz |  |  | AKSESUAR | YP
YP-A112 | DAG.BAR.(PLUG-IN) 12 YOLLU 2B | Fiyat isteğiniz |  |  | AKSESUAR | YP
YP-A118 | DAG.BAR.(PLUG-IN) 18 YOLLU 2B | Fiyat isteğiniz |  |  | AKSESUAR | YP
YP-A124 | DAG.BAR.(PLUG-IN) 24 YOLLU 2B | Fiyat isteğiniz |  |  | AKSESUAR | YP
YP-A130 | DAG.BAR.(PLUG-IN) 30 YOLLU 2B | Fiyat isteğiniz |  |  | AKSESUAR | YP
YP-A136 | DAG.BAR.(PLUG-IN) 36 YOLLU 2B | Fiyat isteğiniz |  |  | AKSESUAR | YP
YP-B012 | DAGITIM BARASI 12 YOLLU 4 BARA | Fiyat isteğiniz |  |  | AKSESUAR | YP
YP-B018 | DAGITIM BARASI 18 YOLLU 4 BARA | Fiyat isteğiniz |  |  | AKSESUAR | YP
YP-B024 | DAGITIM BARASI 24 YOLLU 4 BARA | Fiyat isteğiniz |  |  | AKSESUAR | YP
YP-B030 | DAGITIM BARASI 30 YOLLU 4 BARA | Fiyat isteğiniz |  |  | AKSESUAR | YP
YP-B036 | DAGITIM BARASI 36 YOLLU 4 BARA | Fiyat isteğiniz |  |  | AKSESUAR | YP
YP-B112 | DAG.BAR.(PLUG-IN) 12 YOLLU 4B | Fiyat isteğiniz |  |  | AKSESUAR | YP
YP-B118 | DAG.BAR.(PLUG-IN) 18 YOLLU 4B | Fiyat isteğiniz |  |  | AKSESUAR | YP
YP-B124 | DAG.BAR.(PLUG-IN) 24 YOLLU 4B | Fiyat isteğiniz |  |  | AKSESUAR | YP
YP-B130 | DAG.BAR.(PLUG-IN) 30 YOLLU 4B | Fiyat isteğiniz |  |  | AKSESUAR | YP
YP-B136 | DAG.BAR.(PLUG-IN) 36 YOLLU 4B | Fiyat isteğiniz |  |  | AKSESUAR | YP
YP-C012 | DAGITIM BARASI 12 YOLLU 6 BARA | Fiyat isteğiniz |  |  | AKSESUAR | YP
YP-C018 | DAGITIM BARASI 18 YOLLU 6 BARA | Fiyat isteğiniz |  |  | AKSESUAR | YP
YP-C024 | DAGITIM BARASI 24 YOLLU 6 BARA | Fiyat isteğiniz |  |  | AKSESUAR | YP
YP-C030 | DAGITIM BARASI 30 YOLLU 6 BARA | Fiyat isteğiniz |  |  | AKSESUAR | YP
YP-C036 | DAGITIM BARASI 36 YOLLU 6 BARA | Fiyat isteğiniz |  |  | AKSESUAR | YP
YP-C112 | DAG.BAR.(PLUG-IN) 12 YOLLU 6B | Fiyat isteğiniz |  |  | AKSESUAR | YP
YP-C118 | DAG.BAR.(PLUG-IN) 18 YOLLU 6B | Fiyat isteğiniz |  |  | AKSESUAR | YP
YP-C124 | DAG.BAR.(PLUG-IN) 24 YOLLU 6B | Fiyat isteğiniz |  |  | AKSESUAR | YP
YP-C130 | DAG.BAR.(PLUG-IN) 30 YOLLU 6B | Fiyat isteğiniz |  |  | AKSESUAR | YP
YP-C136 | DAG.BAR.(PLUG-IN) 36 YOLLU 6B | Fiyat isteğiniz |  |  | AKSESUAR | YP